## 表-04 单位工程投标报价汇总表
单位工程投标报价汇总表
工程名称：文峰塔防雷工程（文峰塔） |  | 标段：许昌市文峰塔防雷工程 |  | 第 1 页 共 3 页
序号 | 汇 总 内 容 |  | 金 额(元) |  | 其中：暂估价(元)
1 | 分部分项工程 |  | 583762.22
0101 | 文峰塔分部分项工程 |  | 113278.38
0102 | 单价措施项目 |  | 40121.15
0103 | 博物馆大门分部分项工程 |  | 33300.61
0104 | 单价措施项目 |  | 4852.15
0105 | 大门北侧厢房分部分项工程 |  | 31923.41
0106 | 单价措施项目 |  | 2231.75
0107 | 大门南侧厢房分部分项工程 |  | 31923.41
0108 | 单价措施项目 |  | 2231.75
0109 | 南展厅西侧厢房分部分项工程 |  | 31923.41
0110 | 单价措施项目 |  | 2231.75
0111 | 南展厅东侧厢房分部分项工程 |  | 31923.41
0112 | 单价措施项目 |  | 2231.75
0113 | 北展厅东侧厢房分部分项工程 |  | 31923.41
0114 | 单价措施项目 |  | 2231.75
0115 | 北展厅西侧厢房分部分项工程 |  | 31923.41
0116 | 单价措施项目 |  | 2231.75
0117 | 博物馆南展厅分部分项工程 |  | 47560.45
0118 | 单价措施项目 |  | 7898.86
0119 | 博物馆北展厅分部分项工程 |  | 45042.69
0120 | 单价措施项目 |  | 7898.86
0121 | 内院廊坊分部分项工程 |  | 50138.03
0122 | 单价措施项目 |  | 1692.61
0123 | 廊坊小亭南面分部分项工程 |  | 26897.01
0124 | 单价措施项目 |  | 150.46
1.1 | 其中：综合工日 |  | 1738.54
1.2 | 1)人工费 |  | 121179.49
注：本表适用于单位工程招标控制价或投标报价的汇总，如无单位工程划分，单项工程也使用本表汇总。
表—04
单位工程投标报价汇总表
工程名称：文峰塔防雷工程（文峰塔） |  | 标段：许昌市文峰塔防雷工程 |  | 第 2 页 共 3 页
序号 | 汇 总 内 容 |  | 金 额(元) |  | 其中：暂估价(元)
1.3 | 2)材料费 |  | 392421.02
1.4 | 3)机械费 |  | 20094.41
1.5 | 4)企业管理费 |  | 33297.41
1.6 | 5)利润 |  | 16770.18
2 | 措施项目 |  | 11617
2.1 | 其中： 1)技术措施费
2.1.1 | 综合工日
2.1.2 | ①人工费
2.1.3 | ②材料费
2.1.4 | ③机械费
2.1.5 | ④企业管理费
2.1.6 | ⑤利润
2.2 | 2)安全文明措施费 |  | 11927.29
2.2.1 | 2.1)安全生产费 |  | 7358.77
2.2.2 | 2.2)文明施工措施费 |  | 3686.62
2.2.3 | 扬尘污染防治增加 |  | 881.9
3 | 其他项目 |  |  |  | －
3.1 | 其中：1)暂列金额 |  |  |  | －
3.2 | 2)专业工程暂估价 |  |  |  | －
3.3 | 3)计日工 |  |  |  | －
3.4 | 4)总承包服务费 |  |  |  | －
3.5 | 5)零星工作项目费
4 | 规费 |  | 16152.73 |  | －
4.1 | 其中：1)工程排污费 |  |  |  | －
4.2 | 2)社会保障费 |  | 13345 |  | －
4.3 | 3)住房公积金 |  | 2807.73 |  | －
4.4 | 4)工伤保险 |  |  |  | －
注：本表适用于单位工程招标控制价或投标报价的汇总，如无单位工程划分，单项工程也使用本表汇总。
表—04
单位工程投标报价汇总表
工程名称：文峰塔防雷工程（文峰塔） |  | 标段：许昌市文峰塔防雷工程 |  | 第 3 页 共 3 页
序号 | 汇 总 内 容 |  | 金 额(元) |  | 其中：暂估价(元)
5 | 不含税工程造价合计 |  | 611531.95
6 | 增值税~销项税额 |  | 67268.51
7 | 含税工程造价合计 |  | 678800
投标报价合计=1+2+3+4+6 |  |  | 678,800.00 |  | 0
注：本表适用于单位工程招标控制价或投标报价的汇总，如无单位工程划分，单项工程也使用本表汇总。
表—04

## 表-08 分部分项工程和单价措施项目清单与计价表
分部分项工程和单价措施项目清单与计价表
工程名称：文峰塔防雷工程（文峰塔） |  |  |  | 标段：许昌市文峰塔防雷工程 |  |  |  |  | 第 1 页 共 11 页
序号 | 项目编码 | 项目名称 | 项目特征描述 |  | 计量单位 | 工程量 | 金 额(元)
[7 empty] | 综合单价 | 合 价 |  | 其中
暂估价
| 文峰塔 | 分部分项工程 | [5 empty] | 113278.38
1 | 030409005001 | 避雷网 | 1.名称:避雷网 2.材质:铜条 3.规格:Φ10 |  | m | 149.62 | 46.42 | 6945.36
2 | 030409005002 | 避雷网 | 1.名称:均压带 2.材质:铜条 3.规格:Φ10 |  | m | 108.00 | 46.42 | 5013.36
3 | 030409003001 | 避雷引下线 | 1.名称:引下线 2.材质:铜条 3.规格:Φ8 4.断接卡子 3.防雷警示牌 |  | m | 416.80 | 44.95 | 18735.16
4 | 040806004001 | 避雷针 | 1.名称:短接闪杆 2.材质:详见图纸 3.规格:50cm 4.安装高度:52米 |  | 基 | 1 | 3468.29 | 3468.29
5 | 030409001001 | 接地极 | 1.名称:电解离子接地极 2.规格:Φ50mm*2.5m |  | 根 | 16 | 1667.52 | 26680.32
6 | 030409002001 | 接地母线 | 1.名称:接地线 2.材质:铜排 3.规格:-30mm*3mm 4.沥青层10mm以内 |  | m | 65.58 | 152.29 | 9987.18
7 | 030411001001 | 配管 | 1.名称:绝缘塑料保护管 2.材质:塑料 3.规格:Φ20 4.调和漆 |  | m | 26.80 | 12.93 | 346.52
8 | 030414011001 | 接地装置 | 1.接地装置调试 |  | 组 | 4 | 514.76 | 2059.04
9 | 030402010001 | 避雷器 | 1.电源一级浪涌保护器50KA间隙型1组 2.电源二级浪涌保护器40KA限压型5组、保护体箱 3.自动空气开关60A 6个 4.避雷器调试 |  | 组 | 6 | 5024.03 | 30144.18
10 | 010101002001 | 基底钎探 | 1.土壤类别:一、二类土 2.挖土深度:1米 |  | m2 | 60.00 | 6.13 | 367.8
11 | 010101003001 | 挖沟槽土方 | 1.土壤类别:一、二类土 2.挖土深度:1米 |  | m3 | 57.60 | 26.06 | 1501.06
12 | 010103001001 | 回填方 | 1.素土回填 |  | m3 | 57.60 | 17.62 | 1014.91
本页小计 | [7 empty] | 106263.18
注：为计取规费等的使用，可在表中增设其中：“定额人工费”。
表—08
分部分项工程和单价措施项目清单与计价表
工程名称：文峰塔防雷工程（文峰塔） |  |  |  | 标段：许昌市文峰塔防雷工程 |  |  |  |  | 第 2 页 共 11 页
序号 | 项目编码 | 项目名称 | 项目特征描述 |  | 计量单位 | 工程量 | 金 额(元)
[7 empty] | 综合单价 | 合 价 |  | 其中
暂估价
13 | 011605001001 | 青砖拆除 | 1.青石板步砖拆除 |  | m2 | 60.00 | 8.29 | 497.4
14 | 040204002001 | 人行道块料铺设 | 1.青石板步砖恢复 |  | m2 | 60.00 | 108.63 | 6517.8
|  | 分部小计 | [5 empty] | 113278.38
单价措施项目
1 | 011701002001 | 外脚手架 | 1.外墙脚手架 |  | 项 | 1 | 40121.15 | 40121.15
|  | 分部小计 | [5 empty] | 40121.15
| 博物馆大门 | 分部分项工程 | [5 empty] | 33300.61
1 | 030409005003 | 避雷网 | 1.名称:避雷网 2.材质:铜条 3.规格:Φ8 |  | m | 138.26 | 44.92 | 6210.64
2 | 030409003002 | 避雷引下线 | 1.名称:引下线 2.材质:铜条 3.规格:Φ8 4.断接卡子 |  | m | 57.93 | 44.95 | 2603.95
3 | 030409001002 | 接地极 | 1.名称:电解离子接地极 2.规格:Φ50mm*2.5m |  | 根 | 8 | 1667.52 | 13340.16
4 | 030409002002 | 接地母线 | 1.名称:接地线 2.材质:铜排 3.规格:-30mm*3mm 4.沥青层10mm以内 |  | m | 32.79 | 152.29 | 4993.59
5 | 030411001002 | 配管 | 1.名称:绝缘塑料保护管 2.材质:塑料 3.规格:Φ20 4.调和漆 |  | m | 13.40 | 12.93 | 173.26
6 | 030414011002 | 接地装置 | 1.接地装置调试 |  | 组 | 2 | 514.76 | 1029.52
7 | 010101002002 | 基底钎探 | 1.土壤类别:一、二类土 2.挖土深度:1米 |  | m2 | 30.00 | 6.13 | 183.9
8 | 010101003002 | 挖沟槽土方 | 1.土壤类别:一、二类土 2.挖土深度:1米 |  | m3 | 28.80 | 26.06 | 750.53
9 | 010103001002 | 回填方 | 1.素土回填 |  | m3 | 28.80 | 17.62 | 507.46
10 | 011605001002 | 青砖拆除 | 1.青石板步砖拆除 |  | m2 | 30.00 | 8.29 | 248.7
11 | 040204002002 | 人行道块料铺设 | 1.青石板步砖恢复 |  | m2 | 30.00 | 108.63 | 3258.9
|  | 分部小计 | [5 empty] | 33300.61
单价措施项目
本页小计 | [7 empty] | 80436.96
注：为计取规费等的使用，可在表中增设其中：“定额人工费”。
表—08
分部分项工程和单价措施项目清单与计价表
工程名称：文峰塔防雷工程（文峰塔） |  |  |  | 标段：许昌市文峰塔防雷工程 |  |  |  |  | 第 3 页 共 11 页
序号 | 项目编码 | 项目名称 | 项目特征描述 |  | 计量单位 | 工程量 | 金 额(元)
[7 empty] | 综合单价 | 合 价 |  | 其中
暂估价
1 | 011701002002 | 外脚手架 | 1.外墙脚手架 |  | 项 | 1 | 4852.15 | 4852.15
|  | 分部小计 | [5 empty] | 4852.15
| 大门北侧厢房 | 分部分项工程 | [5 empty] | 31923.41
1 | 030409005004 | 避雷网 | 1.名称:避雷网 2.材质:铜条 3.规格:Φ8 |  | m | 180.09 | 44.92 | 8089.64
2 | 030409003003 | 避雷引下线 | 1.名称:引下线 2.材质:铜条 3.规格:Φ8 4.断接卡子 |  | m | 50.11 | 44.95 | 2252.44
3 | 030409001003 | 接地极 | 1.名称:电解离子接地极 2.规格:Φ50mm*2.5m |  | 根 | 8 | 1667.52 | 13340.16
4 | 030409002003 | 接地母线 | 1.名称:接地线 2.材质:铜排 3.规格:-30mm*3mm 4.沥青层10mm以内 |  | m | 32.79 | 152.29 | 4993.59
5 | 030411001003 | 配管 | 1.名称:绝缘塑料保护管 2.材质:塑料 3.规格:Φ20 4.调和漆 |  | m | 13.40 | 12.93 | 173.26
6 | 030414011003 | 接地装置 | 1.接地装置调试 |  | 组 | 2 | 514.76 | 1029.52
7 | 010101002003 | 基底钎探 | 1.土壤类别:一、二类土 2.挖土深度:1米 |  | m2 | 30.00 | 6.13 | 183.9
8 | 010101003003 | 挖沟槽土方 | 1.土壤类别:一、二类土 2.挖土深度:1米 |  | m3 | 30.00 | 26.06 | 781.8
9 | 010103001003 | 回填方 | 1.素土回填 |  | m3 | 30.00 | 17.62 | 528.6
10 | 050102007001 | 栽植色带 | 1.拆除及恢复色带 |  | m2 | 30.00 | 18.35 | 550.5
|  | 分部小计 | [5 empty] | 31923.41
单价措施项目
1 | 011701002003 | 外脚手架 | 1.外墙脚手架 |  | 项 | 1 | 2231.75 | 2231.75
|  | 分部小计 | [5 empty] | 2231.75
| 大门南侧厢房 | 分部分项工程 | [5 empty] | 31923.41
1 | 030409005005 | 避雷网 | 1.名称:避雷网 2.材质:铜条 3.规格:Φ8 |  | m | 180.09 | 44.92 | 8089.64
本页小计 | [7 empty] | 47096.95
注：为计取规费等的使用，可在表中增设其中：“定额人工费”。
表—08
分部分项工程和单价措施项目清单与计价表
工程名称：文峰塔防雷工程（文峰塔） |  |  |  | 标段：许昌市文峰塔防雷工程 |  |  |  |  | 第 4 页 共 11 页
序号 | 项目编码 | 项目名称 | 项目特征描述 |  | 计量单位 | 工程量 | 金 额(元)
[7 empty] | 综合单价 | 合 价 |  | 其中
暂估价
2 | 030409003004 | 避雷引下线 | 1.名称:引下线 2.材质:铜条 3.规格:Φ8 4.断接卡子 |  | m | 50.11 | 44.95 | 2252.44
3 | 030409001004 | 接地极 | 1.名称:电解离子接地极 2.规格:Φ50mm*2.5m |  | 根 | 8 | 1667.52 | 13340.16
4 | 030409002004 | 接地母线 | 1.名称:接地线 2.材质:铜排 3.规格:-30mm*3mm 4.沥青层10mm以内 |  | m | 32.79 | 152.29 | 4993.59
5 | 030411001004 | 配管 | 1.名称:绝缘塑料保护管 2.材质:塑料 3.规格:Φ20 4.调和漆 |  | m | 13.40 | 12.93 | 173.26
6 | 030414011004 | 接地装置 | 1.接地装置调试 |  | 组 | 2 | 514.76 | 1029.52
7 | 010101002004 | 基底钎探 | 1.土壤类别:一、二类土 2.挖土深度:1米 |  | m2 | 30.00 | 6.13 | 183.9
8 | 010101003004 | 挖沟槽土方 | 1.土壤类别:一、二类土 2.挖土深度:1米 |  | m3 | 30.00 | 26.06 | 781.8
9 | 010103001004 | 回填方 | 1.素土回填 |  | m3 | 30.00 | 17.62 | 528.6
10 | 050102007002 | 栽植色带 | 1.拆除及恢复色带 |  | m2 | 30.00 | 18.35 | 550.5
|  | 分部小计 | [5 empty] | 31923.41
单价措施项目
1 | 011701002004 | 外脚手架 | 1.外墙脚手架 |  | 项 | 1 | 2231.75 | 2231.75
|  | 分部小计 | [5 empty] | 2231.75
| 南展厅西侧厢房 | 分部分项工程 | [5 empty] | 31923.41
1 | 030409005006 | 避雷网 | 1.名称:避雷网 2.材质:铜条 3.规格:Φ8 |  | m | 180.09 | 44.92 | 8089.64
2 | 030409003005 | 避雷引下线 | 1.名称:引下线 2.材质:铜条 3.规格:Φ8 4.断接卡子 |  | m | 50.11 | 44.95 | 2252.44
3 | 030409001005 | 接地极 | 1.名称:电解离子接地极 2.规格:Φ50mm*2.5m |  | 根 | 8 | 1667.52 | 13340.16
本页小计 | [7 empty] | 49747.76
注：为计取规费等的使用，可在表中增设其中：“定额人工费”。
表—08
分部分项工程和单价措施项目清单与计价表
工程名称：文峰塔防雷工程（文峰塔） |  |  |  | 标段：许昌市文峰塔防雷工程 |  |  |  |  | 第 5 页 共 11 页
序号 | 项目编码 | 项目名称 | 项目特征描述 |  | 计量单位 | 工程量 | 金 额(元)
[7 empty] | 综合单价 | 合 价 |  | 其中
暂估价
4 | 030409002005 | 接地母线 | 1.名称:接地线 2.材质:铜排 3.规格:-30mm*3mm 4.沥青层10mm以内 |  | m | 32.79 | 152.29 | 4993.59
5 | 030411001005 | 配管 | 1.名称:绝缘塑料保护管 2.材质:塑料 3.规格:Φ20 4.调和漆 |  | m | 13.40 | 12.93 | 173.26
6 | 030414011005 | 接地装置 | 1.接地装置调试 |  | 组 | 2 | 514.76 | 1029.52
7 | 010101002005 | 基底钎探 | 1.土壤类别:一、二类土 2.挖土深度:1米 |  | m2 | 30.00 | 6.13 | 183.9
8 | 010101003005 | 挖沟槽土方 | 1.土壤类别:一、二类土 2.挖土深度:1米 |  | m3 | 30.00 | 26.06 | 781.8
9 | 010103001005 | 回填方 | 1.素土回填 |  | m3 | 30.00 | 17.62 | 528.6
10 | 050102007003 | 栽植色带 | 1.拆除及恢复色带 |  | m2 | 30.00 | 18.35 | 550.5
|  | 分部小计 | [5 empty] | 31923.41
单价措施项目
1 | 011701002005 | 外脚手架 | 1.外墙脚手架 |  | 项 | 1 | 2231.75 | 2231.75
|  | 分部小计 | [5 empty] | 2231.75
| 南展厅东侧厢房 | 分部分项工程 | [5 empty] | 31923.41
1 | 030409005007 | 避雷网 | 1.名称:避雷网 2.材质:铜条 3.规格:Φ8 |  | m | 180.09 | 44.92 | 8089.64
2 | 030409003006 | 避雷引下线 | 1.名称:引下线 2.材质:铜条 3.规格:Φ8 4.断接卡子 |  | m | 50.11 | 44.95 | 2252.44
3 | 030409001006 | 接地极 | 1.名称:电解离子接地极 2.规格:Φ50mm*2.5m |  | 根 | 8 | 1667.52 | 13340.16
4 | 030409002006 | 接地母线 | 1.名称:接地线 2.材质:铜排 3.规格:-30mm*3mm 4.沥青层10mm以内 |  | m | 32.79 | 152.29 | 4993.59
本页小计 | [7 empty] | 39148.75
注：为计取规费等的使用，可在表中增设其中：“定额人工费”。
表—08
分部分项工程和单价措施项目清单与计价表
工程名称：文峰塔防雷工程（文峰塔） |  |  |  | 标段：许昌市文峰塔防雷工程 |  |  |  |  | 第 6 页 共 11 页
序号 | 项目编码 | 项目名称 | 项目特征描述 |  | 计量单位 | 工程量 | 金 额(元)
[7 empty] | 综合单价 | 合 价 |  | 其中
暂估价
5 | 030411001006 | 配管 | 1.名称:绝缘塑料保护管 2.材质:塑料 3.规格:Φ20 4.调和漆 |  | m | 13.40 | 12.93 | 173.26
6 | 030414011006 | 接地装置 | 1.接地装置调试 |  | 组 | 2 | 514.76 | 1029.52
7 | 010101002006 | 基底钎探 | 1.土壤类别:一、二类土 2.挖土深度:1米 |  | m2 | 30.00 | 6.13 | 183.9
8 | 010101003006 | 挖沟槽土方 | 1.土壤类别:一、二类土 2.挖土深度:1米 |  | m3 | 30.00 | 26.06 | 781.8
9 | 010103001006 | 回填方 | 1.素土回填 |  | m3 | 30.00 | 17.62 | 528.6
10 | 050102007004 | 栽植色带 | 1.拆除及恢复色带 |  | m2 | 30.00 | 18.35 | 550.5
|  | 分部小计 | [5 empty] | 31923.41
单价措施项目
1 | 011701002006 | 外脚手架 | 1.外墙脚手架 |  | 项 | 1 | 2231.75 | 2231.75
|  | 分部小计 | [5 empty] | 2231.75
| 北展厅东侧厢房 | 分部分项工程 | [5 empty] | 31923.41
1 | 030409005008 | 避雷网 | 1.名称:避雷网 2.材质:铜条 3.规格:Φ8 |  | m | 180.09 | 44.92 | 8089.64
2 | 030409003007 | 避雷引下线 | 1.名称:引下线 2.材质:铜条 3.规格:Φ8 4.断接卡子 |  | m | 50.11 | 44.95 | 2252.44
3 | 030409001007 | 接地极 | 1.名称:电解离子接地极 2.规格:Φ50mm*2.5m |  | 根 | 8 | 1667.52 | 13340.16
4 | 030409002007 | 接地母线 | 1.名称:接地线 2.材质:铜排 3.规格:-30mm*3mm 4.沥青层10mm以内 |  | m | 32.79 | 152.29 | 4993.59
5 | 030411001007 | 配管 | 1.名称:绝缘塑料保护管 2.材质:塑料 3.规格:Φ20 4.调和漆 |  | m | 13.40 | 12.93 | 173.26
6 | 030414011007 | 接地装置 | 1.接地装置调试 |  | 组 | 2 | 514.76 | 1029.52
本页小计 | [7 empty] | 35357.94
注：为计取规费等的使用，可在表中增设其中：“定额人工费”。
表—08
分部分项工程和单价措施项目清单与计价表
工程名称：文峰塔防雷工程（文峰塔） |  |  |  | 标段：许昌市文峰塔防雷工程 |  |  |  |  | 第 7 页 共 11 页
序号 | 项目编码 | 项目名称 | 项目特征描述 |  | 计量单位 | 工程量 | 金 额(元)
[7 empty] | 综合单价 | 合 价 |  | 其中
暂估价
7 | 010101002007 | 基底钎探 | 1.土壤类别:一、二类土 2.挖土深度:1米 |  | m2 | 30.00 | 6.13 | 183.9
8 | 010101003007 | 挖沟槽土方 | 1.土壤类别:一、二类土 2.挖土深度:1米 |  | m3 | 30.00 | 26.06 | 781.8
9 | 010103001007 | 回填方 | 1.素土回填 |  | m3 | 30.00 | 17.62 | 528.6
10 | 050102007005 | 栽植色带 | 1.拆除及恢复色带 |  | m2 | 30.00 | 18.35 | 550.5
|  | 分部小计 | [5 empty] | 31923.41
单价措施项目
1 | 011701002007 | 外脚手架 | 1.外墙脚手架 |  | 项 | 1 | 2231.75 | 2231.75
|  | 分部小计 | [5 empty] | 2231.75
| 北展厅西侧厢房 | 分部分项工程 | [5 empty] | 31923.41
1 | 030409005009 | 避雷网 | 1.名称:避雷网 2.材质:铜条 3.规格:Φ8 |  | m | 180.09 | 44.92 | 8089.64
2 | 030409003008 | 避雷引下线 | 1.名称:引下线 2.材质:铜条 3.规格:Φ8 4.断接卡子 |  | m | 50.11 | 44.95 | 2252.44
3 | 030409001008 | 接地极 | 1.名称:电解离子接地极 2.规格:Φ50mm*2.5m |  | 根 | 8 | 1667.52 | 13340.16
4 | 030409002008 | 接地母线 | 1.名称:接地线 2.材质:铜排 3.规格:-30mm*3mm 4.沥青层10mm以内 |  | m | 32.79 | 152.29 | 4993.59
5 | 030411001008 | 配管 | 1.名称:绝缘塑料保护管 2.材质:塑料 3.规格:Φ20 4.调和漆 |  | m | 13.40 | 12.93 | 173.26
6 | 030414011008 | 接地装置 | 1.接地装置调试 |  | 组 | 2 | 514.76 | 1029.52
7 | 010101002008 | 基底钎探 | 1.土壤类别:一、二类土 2.挖土深度:1米 |  | m2 | 30.00 | 6.13 | 183.9
8 | 010101003008 | 挖沟槽土方 | 1.土壤类别:一、二类土 2.挖土深度:1米 |  | m3 | 30.00 | 26.06 | 781.8
9 | 010103001008 | 回填方 | 1.素土回填 |  | m3 | 30.00 | 17.62 | 528.6
本页小计 | [7 empty] | 35649.46
注：为计取规费等的使用，可在表中增设其中：“定额人工费”。
表—08
分部分项工程和单价措施项目清单与计价表
工程名称：文峰塔防雷工程（文峰塔） |  |  |  | 标段：许昌市文峰塔防雷工程 |  |  |  |  | 第 8 页 共 11 页
序号 | 项目编码 | 项目名称 | 项目特征描述 |  | 计量单位 | 工程量 | 金 额(元)
[7 empty] | 综合单价 | 合 价 |  | 其中
暂估价
10 | 050102007006 | 栽植色带 | 1.拆除及恢复色带 |  | m2 | 30.00 | 18.35 | 550.5
|  | 分部小计 | [5 empty] | 31923.41
单价措施项目
1 | 011701002008 | 外脚手架 | 1.外墙脚手架 |  | 项 | 1 | 2231.75 | 2231.75
|  | 分部小计 | [5 empty] | 2231.75
| 博物馆南展厅 | 分部分项工程 | [5 empty] | 47560.45
1 | 030409005010 | 避雷网 | 1.名称:避雷网 2.材质:铜条 3.规格:Φ8 |  | m | 185.07 | 44.92 | 8313.34
2 | 030409003009 | 避雷引下线 | 1.名称:引下线 2.材质:铜条 3.规格:Φ8 4.断接卡子 |  | m | 56.00 | 44.96 | 2517.76
3 | 030409001009 | 接地极 | 1.名称:电解离子接地极 2.规格:Φ50mm*2.5m |  | 根 | 12 | 1667.52 | 20010.24
4 | 030409002009 | 接地母线 | 1.名称:接地线 2.材质:铜排 3.规格:-30mm*3mm 4.沥青层10mm以内 |  | m | 49.19 | 152.29 | 7491.15
5 | 030411001009 | 配管 | 1.名称:绝缘塑料保护管 2.材质:塑料 3.规格:Φ20 4.调和漆 |  | m | 20.10 | 12.93 | 259.89
6 | 030414011009 | 接地装置 | 1.接地装置调试 |  | 组 | 3 | 514.76 | 1544.28
7 | 010101002009 | 基底钎探 | 1.土壤类别:一、二类土 2.挖土深度:1米 |  | m2 | 45.00 | 6.13 | 275.85
8 | 010101003009 | 挖沟槽土方 | 1.土壤类别:一、二类土 2.挖土深度:1米 |  | m3 | 43.20 | 26.06 | 1125.79
9 | 010103001009 | 回填方 | 1.素土回填 |  | m3 | 43.20 | 17.61 | 760.75
10 | 011605001003 | 青砖拆除 | 1.青石板步砖拆除 |  | m2 | 45.00 | 8.29 | 373.05
11 | 040204002003 | 人行道块料铺设 | 1.青石板步砖恢复 |  | m2 | 45.00 | 108.63 | 4888.35
|  | 分部小计 | [5 empty] | 47560.45
单价措施项目
1 | 011701002009 | 外脚手架 | 1.外墙脚手架 |  | 项 | 1 | 7898.86 | 7898.86
本页小计 | [7 empty] | 58241.56
注：为计取规费等的使用，可在表中增设其中：“定额人工费”。
表—08
分部分项工程和单价措施项目清单与计价表
工程名称：文峰塔防雷工程（文峰塔） |  |  |  | 标段：许昌市文峰塔防雷工程 |  |  |  |  | 第 9 页 共 11 页
序号 | 项目编码 | 项目名称 | 项目特征描述 |  | 计量单位 | 工程量 | 金 额(元)
[7 empty] | 综合单价 | 合 价 |  | 其中
暂估价
|  | 分部小计 | [5 empty] | 7898.86
| 博物馆北展厅 | 分部分项工程 | [5 empty] | 45042.69
1 | 030409005011 | 避雷网 | 1.名称:避雷网 2.材质:铜条 3.规格:Φ8 |  | m | 185.07 | 44.92 | 8313.34
2 | 030409003010 | 避雷引下线 | 1.名称:引下线 2.材质:铜条 3.规格:Φ8 4.断接卡子 |  | m | 56.00
3 | 030409001010 | 接地极 | 1.名称:电解离子接地极 2.规格:Φ50mm*2.5m |  | 根 | 12 | 1667.52 | 20010.24
4 | 030409002010 | 接地母线 | 1.名称:接地线 2.材质:铜排 3.规格:-30mm*3mm 4.沥青层10mm以内 |  | m | 49.19 | 152.29 | 7491.15
5 | 030411001010 | 配管 | 1.名称:绝缘塑料保护管 2.材质:塑料 3.规格:Φ20 4.调和漆 |  | m | 20.10 | 12.93 | 259.89
6 | 030414011010 | 接地装置 | 1.接地装置调试 |  | 组 | 3 | 514.76 | 1544.28
7 | 010101002010 | 基底钎探 | 1.土壤类别:一、二类土 2.挖土深度:1米 |  | m2 | 45.00 | 6.13 | 275.85
8 | 010101003010 | 挖沟槽土方 | 1.土壤类别:一、二类土 2.挖土深度:1米 |  | m3 | 43.20 | 26.06 | 1125.79
9 | 010103001010 | 回填方 | 1.素土回填 |  | m3 | 43.20 | 17.61 | 760.75
10 | 011605001004 | 青砖拆除 | 1.青石板步砖拆除 |  | m2 | 45.00 | 8.29 | 373.05
11 | 040204002004 | 人行道块料铺设 | 1.青石板步砖恢复 |  | m2 | 45.00 | 108.63 | 4888.35
|  | 分部小计 | [5 empty] | 45042.69
单价措施项目
1 | 011701002010 | 外脚手架 | 1.外墙脚手架 |  | 项 | 1 | 7898.86 | 7898.86
|  | 分部小计 | [5 empty] | 7898.86
| 内院廊坊 | 分部分项工程 | [5 empty] | 50138.03
1 | 030409005012 | 避雷网 | 1.名称:避雷网 2.材质:铜条 3.规格:Φ8 |  | m | 263.07 | 44.92 | 11817.1
本页小计 | [7 empty] | 64758.65
注：为计取规费等的使用，可在表中增设其中：“定额人工费”。
表—08
分部分项工程和单价措施项目清单与计价表
工程名称：文峰塔防雷工程（文峰塔） |  |  |  | 标段：许昌市文峰塔防雷工程 |  |  |  |  | 第 10 页 共 11 页
序号 | 项目编码 | 项目名称 | 项目特征描述 |  | 计量单位 | 工程量 | 金 额(元)
[7 empty] | 综合单价 | 合 价 |  | 其中
暂估价
2 | 030409003011 | 避雷引下线 | 1.名称:引下线 2.材质:铜条 3.规格:Φ8 4.断接卡子 |  | m | 35.40 | 44.96 | 1591.58
3 | 030409001011 | 接地极 | 1.名称:电解离子接地极 2.规格:Φ50mm*2.5m |  | 根 | 12 | 1667.52 | 20010.24
4 | 030409002011 | 接地母线 | 1.名称:接地线 2.材质:铜排 3.规格:-30mm*3mm 4.沥青层10mm以内 |  | m | 49.19 | 152.29 | 7491.15
5 | 030411001011 | 配管 | 1.名称:绝缘塑料保护管 2.材质:塑料 3.规格:Φ20 4.调和漆 |  | m | 20.10 | 12.93 | 259.89
6 | 030414011011 | 接地装置 | 1.接地装置调试 |  | 组 | 3 | 514.76 | 1544.28
7 | 010101002011 | 基底钎探 | 1.土壤类别:一、二类土 2.挖土深度:1米 |  | m2 | 45.00 | 6.13 | 275.85
8 | 010101003011 | 挖沟槽土方 | 1.土壤类别:一、二类土 2.挖土深度:1米 |  | m3 | 43.20 | 26.06 | 1125.79
9 | 010103001011 | 回填方 | 1.素土回填 |  | m3 | 43.20 | 17.61 | 760.75
10 | 011605001005 | 青砖拆除 | 1.青石板步砖拆除 |  | m2 | 45.00 | 8.29 | 373.05
11 | 040204002005 | 人行道块料铺设 | 1.青石板步砖恢复 |  | m2 | 45.00 | 108.63 | 4888.35
|  | 分部小计 | [5 empty] | 50138.03
单价措施项目
1 | 011701002011 | 外脚手架 | 1.外墙脚手架 |  | 项 | 1 | 1692.61 | 1692.61
|  | 分部小计 | [5 empty] | 1692.61
| 廊坊小亭南面 | 分部分项工程 | [5 empty] | 26897.01
1 | 030409005013 | 避雷网 | 1.名称:避雷网 2.材质:铜条 3.规格:Φ8 |  | m | 28.05 | 44.92 | 1260.01
2 | 030409003012 | 避雷引下线 | 1.名称:引下线 2.材质:铜条 3.规格:Φ8 4.断接卡子 |  | m | 25.60 | 44.96 | 1150.98
本页小计 | [7 empty] | 42424.53
注：为计取规费等的使用，可在表中增设其中：“定额人工费”。
表—08
分部分项工程和单价措施项目清单与计价表
工程名称：文峰塔防雷工程（文峰塔） |  |  |  | 标段：许昌市文峰塔防雷工程 |  |  |  |  | 第 11 页 共 11 页
序号 | 项目编码 | 项目名称 | 项目特征描述 |  | 计量单位 | 工程量 | 金 额(元)
[7 empty] | 综合单价 | 合 价 |  | 其中
暂估价
3 | 030409001012 | 接地极 | 1.名称:电解离子接地极 2.规格:Φ50mm*2.5m |  | 根 | 8 | 1667.52 | 13340.16
4 | 030409002012 | 接地母线 | 1.名称:接地线 2.材质:铜排 3.规格:-30mm*3mm 4.沥青层10mm以内 |  | m | 32.79 | 152.29 | 4993.59
5 | 030411001012 | 配管 | 1.名称:绝缘塑料保护管 2.材质:塑料 3.规格:Φ20 4.调和漆 |  | m | 13.40 | 12.93 | 173.26
6 | 030414011012 | 接地装置 | 1.接地装置调试 |  | 组 | 2 | 514.76 | 1029.52
7 | 010101002012 | 基底钎探 | 1.土壤类别:一、二类土 2.挖土深度:1米 |  | m2 | 30.00 | 6.13 | 183.9
8 | 010101003012 | 挖沟槽土方 | 1.土壤类别:一、二类土 2.挖土深度:1米 |  | m3 | 28.80 | 26.06 | 750.53
9 | 010103001012 | 回填方 | 1.素土回填 |  | m3 | 28.80 | 17.62 | 507.46
10 | 011605001006 | 青砖拆除 | 1.青石板步砖拆除 |  | m2 | 30.00 | 8.29 | 248.7
11 | 040204002006 | 人行道块料铺设 | 1.青石板步砖恢复 |  | m2 | 30.00 | 108.63 | 3258.9
|  | 分部小计 | [5 empty] | 26897.01
单价措施项目
1 | 011701002012 | 外脚手架 | 1.外墙脚手架 |  | 项 | 1 | 150.46 | 150.46
|  | 分部小计 | [5 empty] | 150.46
措施项目
本页小计 | [7 empty] | 24636.48
合 计 | [7 empty] | 583762.22
注：为计取规费等的使用，可在表中增设其中：“定额人工费”。
表—08

## 表-09 综合单价分析表
综合单价分析表
工程名称：文峰塔防雷工程（文峰塔） | [5 empty] | 标段：许昌市文峰塔防雷工程 |  |  |  | 第 1 页 共 141 页
项目编码 |  | 030409005001 |  | 项目名称 |  |  | 避雷网 |  | 计量单位 |  | m | 工程量 | 149.62
清单综合单价组成明细
定额编号 | 定额项目名称 | 定额 单位 | 数量 | 单价 |  |  |  |  | 合价
|  |  |  | 人工费 | 材料费 |  | 机械费 | 管理费 和利润 | 人工费 |  | 材料费 | 机械费 | 管理费 和利润
2-943 | 避雷网安装 沿折板支架 敷设 | 10m | 0.1 | 64.5 | 33.99 |  | 31.07 | 34.69 | 6.45 |  | 3.4 | 3.11 | 3.47
人工单价 |  | 小计 | [6 empty] | 6.45 |  | 3.4 | 3.11 | 3.47
75元/工日 |  | 未计价材料费 | [6 empty] | 30
清单项目综合单价 | [8 empty] | 46.42
材 料 费 明 细 | 主要材料名称、规格、型号 | [5 empty] | 单位 | 数量 | 单价（元） |  | 合价（元） | 暂估单价 （元） | 暂估合价 （元）
| 镀锌扁钢支架 —40×3 | [5 empty] | kg | 0.28 | 7.5 |  | 2.1
| 电焊条 结 422 Φ2.5～3.2 | [5 empty] | kg | 0.1 | 4.8 |  | 0.48
| 避雷网 铜条(Φ10) | [5 empty] | m | 1 | 30 |  | 30
| 其他材料费 | [7 empty] | - |  | 0.82 | -
| 材料费小计 | [7 empty] | - |  | 33.4 | -
注：1.如不使用省级或行业建设主管部门发布的计价依据，可不填定额编码、名称等； 2.招标文件提供了暂估单价的材料，按暂估的单价填入表内“暂估单价”栏及“暂估合价”栏。 | [9 empty] | 表-09
综合单价分析表
工程名称：文峰塔防雷工程（文峰塔） | [5 empty] | 标段：许昌市文峰塔防雷工程 |  |  |  | 第 2 页 共 141 页
项目编码 |  | 030409005002 |  | 项目名称 |  |  | 避雷网 |  | 计量单位 |  | m | 工程量 | 108
清单综合单价组成明细
定额编号 | 定额项目名称 | 定额 单位 | 数量 | 单价 |  |  |  |  | 合价
|  |  |  | 人工费 | 材料费 |  | 机械费 | 管理费 和利润 | 人工费 |  | 材料费 | 机械费 | 管理费 和利润
2-943 | 避雷网安装 沿折板支架 敷设 | 10m | 0.1 | 64.5 | 33.99 |  | 31.07 | 34.69 | 6.45 |  | 3.4 | 3.11 | 3.47
人工单价 |  | 小计 | [6 empty] | 6.45 |  | 3.4 | 3.11 | 3.47
75元/工日 |  | 未计价材料费 | [6 empty] | 30
清单项目综合单价 | [8 empty] | 46.42
材 料 费 明 细 | 主要材料名称、规格、型号 | [5 empty] | 单位 | 数量 | 单价（元） |  | 合价（元） | 暂估单价 （元） | 暂估合价 （元）
| 镀锌扁钢支架 —40×3 | [5 empty] | kg | 0.28 | 7.5 |  | 2.1
| 电焊条 结 422 Φ2.5～3.2 | [5 empty] | kg | 0.1 | 4.8 |  | 0.48
| 避雷网均压带 铜条(Φ10) | [5 empty] | m | 1 | 30 |  | 30
| 其他材料费 | [7 empty] | - |  | 0.82 | -
| 材料费小计 | [7 empty] | - |  | 33.4 | -
注：1.如不使用省级或行业建设主管部门发布的计价依据，可不填定额编码、名称等； 2.招标文件提供了暂估单价的材料，按暂估的单价填入表内“暂估单价”栏及“暂估合价”栏。 | [9 empty] | 表-09
综合单价分析表
工程名称：文峰塔防雷工程（文峰塔） | [5 empty] | 标段：许昌市文峰塔防雷工程 |  |  |  | 第 3 页 共 141 页
项目编码 |  | 030409003001 |  | 项目名称 |  |  | 避雷引下线 |  | 计量单位 |  | m | 工程量 | 416.8
清单综合单价组成明细
定额编号 | 定额项目名称 | 定额 单位 | 数量 | 单价 |  |  |  |  | 合价
|  |  |  | 人工费 | 材料费 |  | 机械费 | 管理费 和利润 | 人工费 |  | 材料费 | 机械费 | 管理费 和利润
2-948 | 避雷引下线敷设 沿建筑、 构筑物引下 | 10m | 0.1 | 66 | 12.11 |  | 29.87 | 35 | 6.6 |  | 1.21 | 2.99 | 3.5
人工单价 |  | 小计 | [6 empty] | 6.6 |  | 1.21 | 2.99 | 3.5
75元/工日 |  | 未计价材料费 | [6 empty] | 30.66
清单项目综合单价 | [8 empty] | 44.95
材 料 费 明 细 | 主要材料名称、规格、型号 | [5 empty] | 单位 | 数量 | 单价（元） |  | 合价（元） | 暂估单价 （元） | 暂估合价 （元）
| 防雷警示牌 | [5 empty] | 个 | 0.0524 | 33 |  | 1.73
| 引下线 铜条 Φ8 | [5 empty] | m | 1.015 | 28.5 |  | 28.93
| 其他材料费 | [7 empty] | - |  | 1.21 | -
| 材料费小计 | [7 empty] | - |  | 31.86 | -
注：1.如不使用省级或行业建设主管部门发布的计价依据，可不填定额编码、名称等； 2.招标文件提供了暂估单价的材料，按暂估的单价填入表内“暂估单价”栏及“暂估合价”栏。 | [9 empty] | 表-09
综合单价分析表
工程名称：文峰塔防雷工程（文峰塔） | [5 empty] | 标段：许昌市文峰塔防雷工程 |  |  |  | 第 4 页 共 141 页
项目编码 |  | 040806004001 |  | 项目名称 |  |  | 避雷针 |  | 计量单位 |  | 基 | 工程量 | 1
清单综合单价组成明细
定额编号 | 定额项目名称 | 定额 单位 | 数量 | 单价 |  |  |  |  | 合价
|  |  |  | 人工费 | 材料费 |  | 机械费 | 管理费 和利润 | 人工费 |  | 材料费 | 机械费 | 管理费 和利润
2-941 | 独立避雷针安装(m以内) 40 | 基 | 1 | 730.5 | 237.25 |  | 463.98 | 364.56 | 730.5 |  | 237.25 | 463.98 | 364.56
人工单价 |  | 小计 | [6 empty] | 730.5 |  | 237.25 | 463.98 | 364.56
75元/工日 |  | 未计价材料费 | [6 empty] | 1672
清单项目综合单价 | [8 empty] | 3468.29
材 料 费 明 细 | 主要材料名称、规格、型号 | [5 empty] | 单位 | 数量 | 单价（元） |  | 合价（元） | 暂估单价 （元） | 暂估合价 （元）
| 避雷针（短接闪杆 50M） | [5 empty] | 个 | 1 | 1672 |  | 1672
| 其他材料费 | [7 empty] | - |  | 237.25 | -
| 材料费小计 | [7 empty] | - |  | 1909.25 | -
注：1.如不使用省级或行业建设主管部门发布的计价依据，可不填定额编码、名称等； 2.招标文件提供了暂估单价的材料，按暂估的单价填入表内“暂估单价”栏及“暂估合价”栏。 | [9 empty] | 表-09
综合单价分析表
工程名称：文峰塔防雷工程（文峰塔） | [5 empty] | 标段：许昌市文峰塔防雷工程 |  |  |  | 第 5 页 共 141 页
项目编码 |  | 030409001001 |  | 项目名称 |  |  | 接地极 |  | 计量单位 |  | 根 | 工程量 | 16
清单综合单价组成明细
定额编号 | 定额项目名称 | 定额 单位 | 数量 | 单价 |  |  |  |  | 合价
|  |  |  | 人工费 | 材料费 |  | 机械费 | 管理费 和利润 | 人工费 |  | 材料费 | 机械费 | 管理费 和利润
2-891 | 接地极(板)制作、安装 角钢接地极 普通土 | 根 | 1 | 22.5 | 2.74 |  | 21.51 | 14.87 | 22.5 |  | 2.74 | 21.51 | 14.87
人工单价 |  | 小计 | [6 empty] | 22.5 |  | 2.74 | 21.51 | 14.87
75元/工日 |  | 未计价材料费 | [6 empty] | 1605.9
清单项目综合单价 | [8 empty] | 1667.52
材 料 费 明 细 | 主要材料名称、规格、型号 | [5 empty] | 单位 | 数量 | 单价（元） |  | 合价（元） | 暂估单价 （元） | 暂估合价 （元）
| 电焊条 结 422 Φ2.5～3.2 | [5 empty] | kg | 0.15 | 4.8 |  | 0.72
| 角钢接地 | [5 empty] | 根 | 1.01 | 1590 |  | 1605.9
| 其他材料费 | [7 empty] | - |  | 2.02 | -
| 材料费小计 | [7 empty] | - |  | 1608.64 | -
注：1.如不使用省级或行业建设主管部门发布的计价依据，可不填定额编码、名称等； 2.招标文件提供了暂估单价的材料，按暂估的单价填入表内“暂估单价”栏及“暂估合价”栏。 | [9 empty] | 表-09
综合单价分析表
工程名称：文峰塔防雷工程（文峰塔） | [5 empty] | 标段：许昌市文峰塔防雷工程 |  |  |  | 第 6 页 共 141 页
项目编码 |  | 030409002001 |  | 项目名称 |  |  | 接地母线 |  | 计量单位 |  | m | 工程量 | 65.58
清单综合单价组成明细
定额编号 | 定额项目名称 | 定额 单位 | 数量 | 单价 |  |  |  |  | 合价
|  |  |  | 人工费 | 材料费 |  | 机械费 | 管理费 和利润 | 人工费 |  | 材料费 | 机械费 | 管理费 和利润
2-899 | 接地母线敷设 户外接地母线敷设 (截面mm2以内) 600 | 10m | 0.1 | 312.75 | 3.61 |  | 10.75 | 131.94 | 31.28 |  | 0.36 | 1.08 | 13.19
14-294 | 沥青层 10mm | 10m2 | 0.06 | 212.25 | 226.41 |  |  | 87.66 | 12.74 |  | 13.58 |  | 5.26
人工单价 |  | 小计 | [6 empty] | 44.02 |  | 13.94 | 1.08 | 18.45
75元/工日 |  | 未计价材料费 | [6 empty] | 74.8
清单项目综合单价 | [8 empty] | 152.29
材 料 费 明 细 | 主要材料名称、规格、型号 | [5 empty] | 单位 | 数量 | 单价（元） |  | 合价（元） | 暂估单价 （元） | 暂估合价 （元）
| 石油沥青 10# | [5 empty] | kg | 6 | 1.628 |  | 9.77
| 煤 | [5 empty] | t | 0.0078 | 470.09 |  | 3.67
| 接地线 铜排 -30mm*3mm | [5 empty] | m | 1 | 74.8 |  | 74.8
| 其他材料费 | [7 empty] | - |  | 0.51 | -
| 材料费小计 | [7 empty] | - |  | 88.75 | -
注：1.如不使用省级或行业建设主管部门发布的计价依据，可不填定额编码、名称等； 2.招标文件提供了暂估单价的材料，按暂估的单价填入表内“暂估单价”栏及“暂估合价”栏。 | [9 empty] | 表-09
综合单价分析表
工程名称：文峰塔防雷工程（文峰塔） | [5 empty] | 标段：许昌市文峰塔防雷工程 |  |  |  | 第 7 页 共 141 页
项目编码 |  | 030411001001 |  | 项目名称 |  |  | 配管 |  | 计量单位 |  | m | 工程量 | 26.8
清单综合单价组成明细
定额编号 | 定额项目名称 | 定额 单位 | 数量 | 单价 |  |  |  |  | 合价
|  |  |  | 人工费 | 材料费 |  | 机械费 | 管理费 和利润 | 人工费 |  | 材料费 | 机械费 | 管理费 和利润
2-1219 | 砖、混凝土结构明配 硬质聚氯乙烯管公称口径(mm以内) 20 | 100m | 0.01 | 659.25 | 73.41 |  | 48.62 | 287.74 | 6.59 |  | 0.73 | 0.49 | 2.88
14-60 | 管道刷油 调和漆 第一遍 | 10m2 | 0.01 | 21 | 0.74 |  |  | 8.67 | 0.21 |  | 0.01 |  | 0.09
人工单价 |  | 小计 | [6 empty] | 6.8 |  | 0.74 | 0.49 | 2.97
75元/工日 |  | 未计价材料费 | [6 empty] | 1.94
清单项目综合单价 | [8 empty] | 12.93
材 料 费 明 细 | 主要材料名称、规格、型号 | [5 empty] | 单位 | 数量 | 单价（元） |  | 合价（元） | 暂估单价 （元） | 暂估合价 （元）
| 硬聚氯乙烯管 Φ20 | [5 empty] | m | 1.01 | 1.8 |  | 1.82
| 调和漆 各色 | [5 empty] | kg | 0.0105 | 12 |  | 0.13
| 其他材料费 | [7 empty] | - |  | 0.74 | -
| 材料费小计 | [7 empty] | - |  | 2.68 | -
注：1.如不使用省级或行业建设主管部门发布的计价依据，可不填定额编码、名称等； 2.招标文件提供了暂估单价的材料，按暂估的单价填入表内“暂估单价”栏及“暂估合价”栏。 | [9 empty] | 表-09
综合单价分析表
工程名称：文峰塔防雷工程（文峰塔） | [5 empty] | 标段：许昌市文峰塔防雷工程 |  |  |  | 第 8 页 共 141 页
项目编码 |  | 030414011001 |  | 项目名称 |  |  | 接地装置 |  | 计量单位 |  | 组 | 工程量 | 4
清单综合单价组成明细
定额编号 | 定额项目名称 | 定额 单位 | 数量 | 单价 |  |  |  |  | 合价
|  |  |  | 人工费 | 材料费 |  | 机械费 | 管理费 和利润 | 人工费 |  | 材料费 | 机械费 | 管理费 和利润
2-1082 换 | 独立接地装置 (6根接地极以内) | 组 | 1 | 300 | 1.5 |  | 89.37 | 123.89 | 300 |  | 1.5 | 89.37 | 123.89
人工单价 |  | 小计 | [6 empty] | 300 |  | 1.5 | 89.37 | 123.89
75元/工日 |  | 未计价材料费
清单项目综合单价 | [8 empty] | 514.76
材 料 费 明 细 | 主要材料名称、规格、型号 | [5 empty] | 单位 | 数量 | 单价（元） |  | 合价（元） | 暂估单价 （元） | 暂估合价 （元）
| 其他材料费 | [7 empty] | - |  | 1.5 | -
| 材料费小计 | [7 empty] | - |  | 1.5 | -
注：1.如不使用省级或行业建设主管部门发布的计价依据，可不填定额编码、名称等； 2.招标文件提供了暂估单价的材料，按暂估的单价填入表内“暂估单价”栏及“暂估合价”栏。 | [9 empty] | 表-09
综合单价分析表
工程名称：文峰塔防雷工程（文峰塔） | [5 empty] | 标段：许昌市文峰塔防雷工程 |  |  |  | 第 9 页 共 141 页
项目编码 |  | 030402010001 |  | 项目名称 |  |  | 避雷器 |  | 计量单位 |  | 组 | 工程量 | 6
清单综合单价组成明细
定额编号 | 定额项目名称 | 定额 单位 | 数量 | 单价 |  |  |  |  | 合价
|  |  |  | 人工费 | 材料费 |  | 机械费 | 管理费 和利润 | 人工费 |  | 材料费 | 机械费 | 管理费 和利润
2-951 | 球状避雷器安装 | 套 | 0.3333 | 312 | 43.15 |  | 59.74 | 144.33 | 104 |  | 14.38 | 19.91 | 48.11
2-951 | 球状避雷器安装 | 套 | 0.6667 | 312 | 43.15 |  | 59.74 | 144.33 | 208 |  | 28.77 | 39.83 | 96.22
2-309 | 控制开关安装 自动空气开关 DZ装置式 | 个 | 0.6667 | 75 | 8.97 |  |  | 30.97 | 50 |  | 5.98 |  | 20.65
2-1079 换 | 避雷器 10kV以下 | 组 | 1 | 900 |  |  |  | 371.68 | 900 |  |  |  | 371.68
人工单价 |  | 小计 | [6 empty] | 1262 |  | 49.13 | 59.74 | 536.66
75元/工日 |  | 未计价材料费 | [6 empty] | 3116.5
清单项目综合单价 | [8 empty] | 5024.03
材 料 费 明 细 | 主要材料名称、规格、型号 | [5 empty] | 单位 | 数量 | 单价（元） |  | 合价（元） | 暂估单价 （元） | 暂估合价 （元）
| 电焊条 结 422 Φ2.5～3.2 | [5 empty] | kg | 1 | 4.8 |  | 4.8
| 其他材料费 | [5 empty] | 元 | 5 | 1 |  | 5
| 自动空气开关 | [5 empty] | 个 | 0.6667 | 24.75 |  | 16.5
| 电源一级浪涌保护器50KA间隙型1组 | [5 empty] | 个 | 0.3333 | 4500 |  | 1499.85
| 电源二级浪涌保护器40KA限压型5组、保护体箱 | [5 empty] | 个 | 0.6667 | 2400 |  | 1600.08
| 其他材料费 | [7 empty] | - |  | 39.32 | -
| 材料费小计 | [7 empty] | - |  | 3165.63 | -
注：1.如不使用省级或行业建设主管部门发布的计价依据，可不填定额编码、名称等； 2.招标文件提供了暂估单价的材料，按暂估的单价填入表内“暂估单价”栏及“暂估合价”栏。 | [9 empty] | 表-09
综合单价分析表
工程名称：文峰塔防雷工程（文峰塔） | [5 empty] | 标段：许昌市文峰塔防雷工程 |  |  |  | 第 10 页 共 141 页
项目编码 |  | 010101002001 |  | 项目名称 |  |  | 基底钎探 |  | 计量单位 |  | m2 | 工程量 | 60
清单综合单价组成明细
定额编号 | 定额项目名称 | 定额 单位 | 数量 | 单价 |  |  |  |  | 合价
|  |  |  | 人工费 | 材料费 |  | 机械费 | 管理费 和利润 | 人工费 |  | 材料费 | 机械费 | 管理费 和利润
借1-63 | 基底钎探 | 100m2 | 0.01 | 487.5 |  |  |  | 124.93 | 4.88 |  |  |  | 1.25
人工单价 |  | 小计 | [6 empty] | 4.88 |  |  |  | 1.25
75元/工日 |  | 未计价材料费
清单项目综合单价 | [8 empty] | 6.13
材 料 费 明 细 | 主要材料名称、规格、型号 | [5 empty] | 单位 | 数量 | 单价（元） |  | 合价（元） | 暂估单价 （元） | 暂估合价 （元）
注：1.如不使用省级或行业建设主管部门发布的计价依据，可不填定额编码、名称等； 2.招标文件提供了暂估单价的材料，按暂估的单价填入表内“暂估单价”栏及“暂估合价”栏。 | [9 empty] | 表-09
综合单价分析表
工程名称：文峰塔防雷工程（文峰塔） | [5 empty] | 标段：许昌市文峰塔防雷工程 |  |  |  | 第 11 页 共 141 页
项目编码 |  | 010101003001 |  | 项目名称 |  |  | 挖沟槽土方 |  | 计量单位 |  | m3 | 工程量 | 57.6
清单综合单价组成明细
定额编号 | 定额项目名称 | 定额 单位 | 数量 | 单价 |  |  |  |  | 合价
|  |  |  | 人工费 | 材料费 |  | 机械费 | 管理费 和利润 | 人工费 |  | 材料费 | 机械费 | 管理费 和利润
借1-18 | 人工挖沟槽一般土深度(m)1.5以内 | 100m3 | 0.01 | 2144.18 |  |  |  | 462.45 | 21.44 |  |  |  | 4.62
人工单价 |  | 小计 | [6 empty] | 21.44 |  |  |  | 4.62
75元/工日 |  | 未计价材料费
清单项目综合单价 | [8 empty] | 26.06
材 料 费 明 细 | 主要材料名称、规格、型号 | [5 empty] | 单位 | 数量 | 单价（元） |  | 合价（元） | 暂估单价 （元） | 暂估合价 （元）
注：1.如不使用省级或行业建设主管部门发布的计价依据，可不填定额编码、名称等； 2.招标文件提供了暂估单价的材料，按暂估的单价填入表内“暂估单价”栏及“暂估合价”栏。 | [9 empty] | 表-09
综合单价分析表
工程名称：文峰塔防雷工程（文峰塔） | [5 empty] | 标段：许昌市文峰塔防雷工程 |  |  |  | 第 12 页 共 141 页
项目编码 |  | 010103001001 |  | 项目名称 |  |  | 回填方 |  | 计量单位 |  | m3 | 工程量 | 57.6
清单综合单价组成明细
定额编号 | 定额项目名称 | 定额 单位 | 数量 | 单价 |  |  |  |  | 合价
|  |  |  | 人工费 | 材料费 |  | 机械费 | 管理费 和利润 | 人工费 |  | 材料费 | 机械费 | 管理费 和利润
借1-B4 | 回填土 夯填 | 100m3 | 0.01 | 1363.5 |  |  | 48.8 | 349.4 | 13.64 |  |  | 0.49 | 3.49
人工单价 |  | 小计 | [6 empty] | 13.64 |  |  | 0.49 | 3.49
75元/工日 |  | 未计价材料费
清单项目综合单价 | [8 empty] | 17.62
材 料 费 明 细 | 主要材料名称、规格、型号 | [5 empty] | 单位 | 数量 | 单价（元） |  | 合价（元） | 暂估单价 （元） | 暂估合价 （元）
注：1.如不使用省级或行业建设主管部门发布的计价依据，可不填定额编码、名称等； 2.招标文件提供了暂估单价的材料，按暂估的单价填入表内“暂估单价”栏及“暂估合价”栏。 | [9 empty] | 表-09
综合单价分析表
工程名称：文峰塔防雷工程（文峰塔） | [5 empty] | 标段：许昌市文峰塔防雷工程 |  |  |  | 第 13 页 共 141 页
项目编码 |  | 011605001001 |  | 项目名称 |  |  | 青砖拆除 |  | 计量单位 |  | m2 | 工程量 | 60
清单综合单价组成明细
定额编号 | 定额项目名称 | 定额 单位 | 数量 | 单价 |  |  |  |  | 合价
|  |  |  | 人工费 | 材料费 |  | 机械费 | 管理费 和利润 | 人工费 |  | 材料费 | 机械费 | 管理费 和利润
借10-6 | 面层拆除水泥砖、地板砖、缸砖 | 100m2 | 0.01 | 630 | 9.54 |  |  | 188.84 | 6.3 |  | 0.1 |  | 1.89
人工单价 |  | 小计 | [6 empty] | 6.3 |  | 0.1 |  | 1.89
75元/工日 |  | 未计价材料费
清单项目综合单价 | [8 empty] | 8.29
材 料 费 明 细 | 主要材料名称、规格、型号 | [5 empty] | 单位 | 数量 | 单价（元） |  | 合价（元） | 暂估单价 （元） | 暂估合价 （元）
| 其他材料费 | [5 empty] | 元 | 0.0954 | 1 |  | 0.1
| 材料费小计 | [7 empty] | - |  | 0.1 | -
注：1.如不使用省级或行业建设主管部门发布的计价依据，可不填定额编码、名称等； 2.招标文件提供了暂估单价的材料，按暂估的单价填入表内“暂估单价”栏及“暂估合价”栏。 | [9 empty] | 表-09
综合单价分析表
工程名称：文峰塔防雷工程（文峰塔） | [5 empty] | 标段：许昌市文峰塔防雷工程 |  |  |  | 第 14 页 共 141 页
项目编码 |  | 040204002001 |  | 项目名称 |  |  | 人行道块料铺设 |  | 计量单位 |  | m2 | 工程量 | 60
清单综合单价组成明细
定额编号 | 定额项目名称 | 定额 单位 | 数量 | 单价 |  |  |  |  | 合价
|  |  |  | 人工费 | 材料费 |  | 机械费 | 管理费 和利润 | 人工费 |  | 材料费 | 机械费 | 管理费 和利润
借9-44 | 青石板浆砌 | 100m2 | 0.01 | 997.5 | 9519.33 |  | 46.48 | 299.11 | 9.98 |  | 95.19 | 0.46 | 2.99
人工单价 |  | 小计 | [6 empty] | 9.98 |  | 95.19 | 0.46 | 2.99
75元/工日 |  | 未计价材料费
清单项目综合单价 | [8 empty] | 108.63
材 料 费 明 细 | 主要材料名称、规格、型号 | [5 empty] | 单位 | 数量 | 单价（元） |  | 合价（元） | 暂估单价 （元） | 暂估合价 （元）
| 其他材料费 | [5 empty] | 元 | 0.106 | 1 |  | 0.11
| 青石板步砖 | [5 empty] | m2 | 1.015 | 87 |  | 88.31
| 其他材料费 | [7 empty] | - |  | 6.78 | -
| 材料费小计 | [7 empty] | - |  | 95.19 | -
注：1.如不使用省级或行业建设主管部门发布的计价依据，可不填定额编码、名称等； 2.招标文件提供了暂估单价的材料，按暂估的单价填入表内“暂估单价”栏及“暂估合价”栏。 | [9 empty] | 表-09
综合单价分析表
工程名称：文峰塔防雷工程（文峰塔） | [5 empty] | 标段：许昌市文峰塔防雷工程 |  |  |  | 第 15 页 共 141 页
项目编码 |  | 011701002001 |  | 项目名称 |  |  | 外脚手架 |  | 计量单位 |  | 项 | 工程量 | 1
清单综合单价组成明细
定额编号 | 定额项目名称 | 定额 单位 | 数量 | 单价 |  |  |  |  | 合价
|  |  |  | 人工费 | 材料费 |  | 机械费 | 管理费 和利润 | 人工费 |  | 材料费 | 机械费 | 管理费 和利润
借12-221 | 外墙脚手架单排墙高(m)15以内 | 100m2 | 32 | 594.75 | 342.56 |  | 65.33 | 251.14 | 19032 |  | 10961.92 | 2090.56 | 8036.48
人工单价 |  | 小计 | [6 empty] | 19032 |  | 10961.92 | 2090.56 | 8036.48
75元/工日 |  | 未计价材料费
清单项目综合单价 | [8 empty] | 40121.15
材 料 费 明 细 | 主要材料名称、规格、型号 | [5 empty] | 单位 | 数量 | 单价（元） |  | 合价（元） | 暂估单价 （元） | 暂估合价 （元）
| 其他材料费 | [5 empty] | 元 | 474.88 | 1 |  | 474.88
| 钢管脚手 Φ48×3.5 | [5 empty] | t | 1.184 | 2915.95 |  | 3452.48
| 钢管扣件 直角 | [5 empty] | 个 | 126.4 | 5 |  | 632
| 竹脚手板 3000×330×50 | [5 empty] | m2 | 273.92 | 20 |  | 5478.4
| 镀锌铁丝 12# | [5 empty] | kg | 159.04 | 3.8 |  | 604.35
| 其他材料费 | [7 empty] | - |  | 319.79 | -
| 材料费小计 | [7 empty] | - |  | 10961.92 | -
注：1.如不使用省级或行业建设主管部门发布的计价依据，可不填定额编码、名称等； 2.招标文件提供了暂估单价的材料，按暂估的单价填入表内“暂估单价”栏及“暂估合价”栏。 | [9 empty] | 表-09
综合单价分析表
工程名称：文峰塔防雷工程（文峰塔） | [5 empty] | 标段：许昌市文峰塔防雷工程 |  |  |  | 第 16 页 共 141 页
项目编码 |  | 030409005003 |  | 项目名称 |  |  | 避雷网 |  | 计量单位 |  | m | 工程量 | 138.26
清单综合单价组成明细
定额编号 | 定额项目名称 | 定额 单位 | 数量 | 单价 |  |  |  |  | 合价
|  |  |  | 人工费 | 材料费 |  | 机械费 | 管理费 和利润 | 人工费 |  | 材料费 | 机械费 | 管理费 和利润
2-943 | 避雷网安装 沿折板支架 敷设 | 10m | 0.1 | 64.5 | 33.99 |  | 31.07 | 34.69 | 6.45 |  | 3.4 | 3.11 | 3.47
人工单价 |  | 小计 | [6 empty] | 6.45 |  | 3.4 | 3.11 | 3.47
75元/工日 |  | 未计价材料费 | [6 empty] | 28.5
清单项目综合单价 | [8 empty] | 44.92
材 料 费 明 细 | 主要材料名称、规格、型号 | [5 empty] | 单位 | 数量 | 单价（元） |  | 合价（元） | 暂估单价 （元） | 暂估合价 （元）
| 镀锌扁钢支架 —40×3 | [5 empty] | kg | 0.28 | 7.5 |  | 2.1
| 电焊条 结 422 Φ2.5～3.2 | [5 empty] | kg | 0.1 | 4.8 |  | 0.48
| 避雷网 铜条(φ8) | [5 empty] | m | 1 | 28.5 |  | 28.5
| 其他材料费 | [7 empty] | - |  | 0.82 | -
| 材料费小计 | [7 empty] | - |  | 31.9 | -
注：1.如不使用省级或行业建设主管部门发布的计价依据，可不填定额编码、名称等； 2.招标文件提供了暂估单价的材料，按暂估的单价填入表内“暂估单价”栏及“暂估合价”栏。 | [9 empty] | 表-09
综合单价分析表
工程名称：文峰塔防雷工程（文峰塔） | [5 empty] | 标段：许昌市文峰塔防雷工程 |  |  |  | 第 17 页 共 141 页
项目编码 |  | 030409003002 |  | 项目名称 |  |  | 避雷引下线 |  | 计量单位 |  | m | 工程量 | 57.93
清单综合单价组成明细
定额编号 | 定额项目名称 | 定额 单位 | 数量 | 单价 |  |  |  |  | 合价
|  |  |  | 人工费 | 材料费 |  | 机械费 | 管理费 和利润 | 人工费 |  | 材料费 | 机械费 | 管理费 和利润
2-948 | 避雷引下线敷设 沿建筑、 构筑物引下 | 10m | 0.1 | 66 | 12.11 |  | 29.87 | 35 | 6.6 |  | 1.21 | 2.99 | 3.5
人工单价 |  | 小计 | [6 empty] | 6.6 |  | 1.21 | 2.99 | 3.5
75元/工日 |  | 未计价材料费 | [6 empty] | 30.66
清单项目综合单价 | [8 empty] | 44.95
材 料 费 明 细 | 主要材料名称、规格、型号 | [5 empty] | 单位 | 数量 | 单价（元） |  | 合价（元） | 暂估单价 （元） | 暂估合价 （元）
| 防雷警示牌 | [5 empty] | 个 | 0.0524 | 33 |  | 1.73
| 引下线 铜条 Φ8 | [5 empty] | m | 1.015 | 28.5 |  | 28.93
| 其他材料费 | [7 empty] | - |  | 1.21 | -
| 材料费小计 | [7 empty] | - |  | 31.86 | -
注：1.如不使用省级或行业建设主管部门发布的计价依据，可不填定额编码、名称等； 2.招标文件提供了暂估单价的材料，按暂估的单价填入表内“暂估单价”栏及“暂估合价”栏。 | [9 empty] | 表-09
综合单价分析表
工程名称：文峰塔防雷工程（文峰塔） | [5 empty] | 标段：许昌市文峰塔防雷工程 |  |  |  | 第 18 页 共 141 页
项目编码 |  | 030409001002 |  | 项目名称 |  |  | 接地极 |  | 计量单位 |  | 根 | 工程量 | 8
清单综合单价组成明细
定额编号 | 定额项目名称 | 定额 单位 | 数量 | 单价 |  |  |  |  | 合价
|  |  |  | 人工费 | 材料费 |  | 机械费 | 管理费 和利润 | 人工费 |  | 材料费 | 机械费 | 管理费 和利润
2-891 | 接地极(板)制作、安装 角钢接地极 普通土 | 根 | 1 | 22.5 | 2.74 |  | 21.51 | 14.87 | 22.5 |  | 2.74 | 21.51 | 14.87
人工单价 |  | 小计 | [6 empty] | 22.5 |  | 2.74 | 21.51 | 14.87
75元/工日 |  | 未计价材料费 | [6 empty] | 1605.9
清单项目综合单价 | [8 empty] | 1667.52
材 料 费 明 细 | 主要材料名称、规格、型号 | [5 empty] | 单位 | 数量 | 单价（元） |  | 合价（元） | 暂估单价 （元） | 暂估合价 （元）
| 电焊条 结 422 Φ2.5～3.2 | [5 empty] | kg | 0.15 | 4.8 |  | 0.72
| 角钢接地 | [5 empty] | 根 | 1.01 | 1590 |  | 1605.9
| 其他材料费 | [7 empty] | - |  | 2.02 | -
| 材料费小计 | [7 empty] | - |  | 1608.64 | -
注：1.如不使用省级或行业建设主管部门发布的计价依据，可不填定额编码、名称等； 2.招标文件提供了暂估单价的材料，按暂估的单价填入表内“暂估单价”栏及“暂估合价”栏。 | [9 empty] | 表-09
综合单价分析表
工程名称：文峰塔防雷工程（文峰塔） | [5 empty] | 标段：许昌市文峰塔防雷工程 |  |  |  | 第 19 页 共 141 页
项目编码 |  | 030409002002 |  | 项目名称 |  |  | 接地母线 |  | 计量单位 |  | m | 工程量 | 32.79
清单综合单价组成明细
定额编号 | 定额项目名称 | 定额 单位 | 数量 | 单价 |  |  |  |  | 合价
|  |  |  | 人工费 | 材料费 |  | 机械费 | 管理费 和利润 | 人工费 |  | 材料费 | 机械费 | 管理费 和利润
2-899 | 接地母线敷设 户外接地母线敷设 (截面mm2以内) 600 | 10m | 0.1 | 312.75 | 3.61 |  | 10.75 | 131.94 | 31.28 |  | 0.36 | 1.08 | 13.19
14-294 | 沥青层 10mm | 10m2 | 0.06 | 212.25 | 226.41 |  |  | 87.66 | 12.74 |  | 13.58 |  | 5.26
人工单价 |  | 小计 | [6 empty] | 44.02 |  | 13.94 | 1.08 | 18.45
75元/工日 |  | 未计价材料费 | [6 empty] | 74.8
清单项目综合单价 | [8 empty] | 152.29
材 料 费 明 细 | 主要材料名称、规格、型号 | [5 empty] | 单位 | 数量 | 单价（元） |  | 合价（元） | 暂估单价 （元） | 暂估合价 （元）
| 石油沥青 10# | [5 empty] | kg | 6 | 1.628 |  | 9.77
| 煤 | [5 empty] | t | 0.0078 | 470.09 |  | 3.67
| 接地线 铜排 -30mm*3mm | [5 empty] | m | 1 | 74.8 |  | 74.8
| 其他材料费 | [7 empty] | - |  | 0.51 | -
| 材料费小计 | [7 empty] | - |  | 88.75 | -
注：1.如不使用省级或行业建设主管部门发布的计价依据，可不填定额编码、名称等； 2.招标文件提供了暂估单价的材料，按暂估的单价填入表内“暂估单价”栏及“暂估合价”栏。 | [9 empty] | 表-09
综合单价分析表
工程名称：文峰塔防雷工程（文峰塔） | [5 empty] | 标段：许昌市文峰塔防雷工程 |  |  |  | 第 20 页 共 141 页
项目编码 |  | 030411001002 |  | 项目名称 |  |  | 配管 |  | 计量单位 |  | m | 工程量 | 13.4
清单综合单价组成明细
定额编号 | 定额项目名称 | 定额 单位 | 数量 | 单价 |  |  |  |  | 合价
|  |  |  | 人工费 | 材料费 |  | 机械费 | 管理费 和利润 | 人工费 |  | 材料费 | 机械费 | 管理费 和利润
2-1219 | 砖、混凝土结构明配 硬质聚氯乙烯管公称口径(mm以内) 20 | 100m | 0.01 | 659.25 | 73.41 |  | 48.62 | 287.74 | 6.59 |  | 0.73 | 0.49 | 2.88
14-60 | 管道刷油 调和漆 第一遍 | 10m2 | 0.01 | 21 | 0.74 |  |  | 8.67 | 0.21 |  | 0.01 |  | 0.09
人工单价 |  | 小计 | [6 empty] | 6.8 |  | 0.74 | 0.49 | 2.97
75元/工日 |  | 未计价材料费 | [6 empty] | 1.94
清单项目综合单价 | [8 empty] | 12.93
材 料 费 明 细 | 主要材料名称、规格、型号 | [5 empty] | 单位 | 数量 | 单价（元） |  | 合价（元） | 暂估单价 （元） | 暂估合价 （元）
| 硬聚氯乙烯管 Φ20 | [5 empty] | m | 1.01 | 1.8 |  | 1.82
| 调和漆 各色 | [5 empty] | kg | 0.0105 | 12 |  | 0.13
| 其他材料费 | [7 empty] | - |  | 0.74 | -
| 材料费小计 | [7 empty] | - |  | 2.68 | -
注：1.如不使用省级或行业建设主管部门发布的计价依据，可不填定额编码、名称等； 2.招标文件提供了暂估单价的材料，按暂估的单价填入表内“暂估单价”栏及“暂估合价”栏。 | [9 empty] | 表-09
综合单价分析表
工程名称：文峰塔防雷工程（文峰塔） | [5 empty] | 标段：许昌市文峰塔防雷工程 |  |  |  | 第 21 页 共 141 页
项目编码 |  | 030414011002 |  | 项目名称 |  |  | 接地装置 |  | 计量单位 |  | 组 | 工程量 | 2
清单综合单价组成明细
定额编号 | 定额项目名称 | 定额 单位 | 数量 | 单价 |  |  |  |  | 合价
|  |  |  | 人工费 | 材料费 |  | 机械费 | 管理费 和利润 | 人工费 |  | 材料费 | 机械费 | 管理费 和利润
2-1082 换 | 独立接地装置 (6根接地极以内) | 组 | 1 | 300 | 1.5 |  | 89.37 | 123.89 | 300 |  | 1.5 | 89.37 | 123.89
人工单价 |  | 小计 | [6 empty] | 300 |  | 1.5 | 89.37 | 123.89
75元/工日 |  | 未计价材料费
清单项目综合单价 | [8 empty] | 514.76
材 料 费 明 细 | 主要材料名称、规格、型号 | [5 empty] | 单位 | 数量 | 单价（元） |  | 合价（元） | 暂估单价 （元） | 暂估合价 （元）
| 其他材料费 | [7 empty] | - |  | 1.5 | -
| 材料费小计 | [7 empty] | - |  | 1.5 | -
注：1.如不使用省级或行业建设主管部门发布的计价依据，可不填定额编码、名称等； 2.招标文件提供了暂估单价的材料，按暂估的单价填入表内“暂估单价”栏及“暂估合价”栏。 | [9 empty] | 表-09
综合单价分析表
工程名称：文峰塔防雷工程（文峰塔） | [5 empty] | 标段：许昌市文峰塔防雷工程 |  |  |  | 第 22 页 共 141 页
项目编码 |  | 010101002002 |  | 项目名称 |  |  | 基底钎探 |  | 计量单位 |  | m2 | 工程量 | 30
清单综合单价组成明细
定额编号 | 定额项目名称 | 定额 单位 | 数量 | 单价 |  |  |  |  | 合价
|  |  |  | 人工费 | 材料费 |  | 机械费 | 管理费 和利润 | 人工费 |  | 材料费 | 机械费 | 管理费 和利润
借1-63 | 基底钎探 | 100m2 | 0.01 | 487.5 |  |  |  | 124.93 | 4.88 |  |  |  | 1.25
人工单价 |  | 小计 | [6 empty] | 4.88 |  |  |  | 1.25
75元/工日 |  | 未计价材料费
清单项目综合单价 | [8 empty] | 6.13
材 料 费 明 细 | 主要材料名称、规格、型号 | [5 empty] | 单位 | 数量 | 单价（元） |  | 合价（元） | 暂估单价 （元） | 暂估合价 （元）
注：1.如不使用省级或行业建设主管部门发布的计价依据，可不填定额编码、名称等； 2.招标文件提供了暂估单价的材料，按暂估的单价填入表内“暂估单价”栏及“暂估合价”栏。 | [9 empty] | 表-09
综合单价分析表
工程名称：文峰塔防雷工程（文峰塔） | [5 empty] | 标段：许昌市文峰塔防雷工程 |  |  |  | 第 23 页 共 141 页
项目编码 |  | 010101003002 |  | 项目名称 |  |  | 挖沟槽土方 |  | 计量单位 |  | m3 | 工程量 | 28.8
清单综合单价组成明细
定额编号 | 定额项目名称 | 定额 单位 | 数量 | 单价 |  |  |  |  | 合价
|  |  |  | 人工费 | 材料费 |  | 机械费 | 管理费 和利润 | 人工费 |  | 材料费 | 机械费 | 管理费 和利润
借1-18 | 人工挖沟槽一般土深度(m)1.5以内 | 100m3 | 0.01 | 2144.18 |  |  |  | 462.45 | 21.44 |  |  |  | 4.62
人工单价 |  | 小计 | [6 empty] | 21.44 |  |  |  | 4.62
75元/工日 |  | 未计价材料费
清单项目综合单价 | [8 empty] | 26.06
材 料 费 明 细 | 主要材料名称、规格、型号 | [5 empty] | 单位 | 数量 | 单价（元） |  | 合价（元） | 暂估单价 （元） | 暂估合价 （元）
注：1.如不使用省级或行业建设主管部门发布的计价依据，可不填定额编码、名称等； 2.招标文件提供了暂估单价的材料，按暂估的单价填入表内“暂估单价”栏及“暂估合价”栏。 | [9 empty] | 表-09
综合单价分析表
工程名称：文峰塔防雷工程（文峰塔） | [5 empty] | 标段：许昌市文峰塔防雷工程 |  |  |  | 第 24 页 共 141 页
项目编码 |  | 010103001002 |  | 项目名称 |  |  | 回填方 |  | 计量单位 |  | m3 | 工程量 | 28.8
清单综合单价组成明细
定额编号 | 定额项目名称 | 定额 单位 | 数量 | 单价 |  |  |  |  | 合价
|  |  |  | 人工费 | 材料费 |  | 机械费 | 管理费 和利润 | 人工费 |  | 材料费 | 机械费 | 管理费 和利润
借1-B4 | 回填土 夯填 | 100m3 | 0.01 | 1363.5 |  |  | 48.8 | 349.4 | 13.64 |  |  | 0.49 | 3.49
人工单价 |  | 小计 | [6 empty] | 13.64 |  |  | 0.49 | 3.49
75元/工日 |  | 未计价材料费
清单项目综合单价 | [8 empty] | 17.62
材 料 费 明 细 | 主要材料名称、规格、型号 | [5 empty] | 单位 | 数量 | 单价（元） |  | 合价（元） | 暂估单价 （元） | 暂估合价 （元）
注：1.如不使用省级或行业建设主管部门发布的计价依据，可不填定额编码、名称等； 2.招标文件提供了暂估单价的材料，按暂估的单价填入表内“暂估单价”栏及“暂估合价”栏。 | [9 empty] | 表-09
综合单价分析表
工程名称：文峰塔防雷工程（文峰塔） | [5 empty] | 标段：许昌市文峰塔防雷工程 |  |  |  | 第 25 页 共 141 页
项目编码 |  | 011605001002 |  | 项目名称 |  |  | 青砖拆除 |  | 计量单位 |  | m2 | 工程量 | 30
清单综合单价组成明细
定额编号 | 定额项目名称 | 定额 单位 | 数量 | 单价 |  |  |  |  | 合价
|  |  |  | 人工费 | 材料费 |  | 机械费 | 管理费 和利润 | 人工费 |  | 材料费 | 机械费 | 管理费 和利润
借10-6 | 面层拆除水泥砖、地板砖、缸砖 | 100m2 | 0.01 | 630 | 9.54 |  |  | 188.84 | 6.3 |  | 0.1 |  | 1.89
人工单价 |  | 小计 | [6 empty] | 6.3 |  | 0.1 |  | 1.89
75元/工日 |  | 未计价材料费
清单项目综合单价 | [8 empty] | 8.29
材 料 费 明 细 | 主要材料名称、规格、型号 | [5 empty] | 单位 | 数量 | 单价（元） |  | 合价（元） | 暂估单价 （元） | 暂估合价 （元）
| 其他材料费 | [5 empty] | 元 | 0.0954 | 1 |  | 0.1
| 材料费小计 | [7 empty] | - |  | 0.1 | -
注：1.如不使用省级或行业建设主管部门发布的计价依据，可不填定额编码、名称等； 2.招标文件提供了暂估单价的材料，按暂估的单价填入表内“暂估单价”栏及“暂估合价”栏。 | [9 empty] | 表-09
综合单价分析表
工程名称：文峰塔防雷工程（文峰塔） | [5 empty] | 标段：许昌市文峰塔防雷工程 |  |  |  | 第 26 页 共 141 页
项目编码 |  | 040204002002 |  | 项目名称 |  |  | 人行道块料铺设 |  | 计量单位 |  | m2 | 工程量 | 30
清单综合单价组成明细
定额编号 | 定额项目名称 | 定额 单位 | 数量 | 单价 |  |  |  |  | 合价
|  |  |  | 人工费 | 材料费 |  | 机械费 | 管理费 和利润 | 人工费 |  | 材料费 | 机械费 | 管理费 和利润
借9-44 | 青石板浆砌 | 100m2 | 0.01 | 997.5 | 9519.33 |  | 46.48 | 299.11 | 9.98 |  | 95.19 | 0.46 | 2.99
人工单价 |  | 小计 | [6 empty] | 9.98 |  | 95.19 | 0.46 | 2.99
75元/工日 |  | 未计价材料费
清单项目综合单价 | [8 empty] | 108.63
材 料 费 明 细 | 主要材料名称、规格、型号 | [5 empty] | 单位 | 数量 | 单价（元） |  | 合价（元） | 暂估单价 （元） | 暂估合价 （元）
| 其他材料费 | [5 empty] | 元 | 0.106 | 1 |  | 0.11
| 青石板步砖 | [5 empty] | m2 | 1.015 | 87 |  | 88.31
| 其他材料费 | [7 empty] | - |  | 6.78 | -
| 材料费小计 | [7 empty] | - |  | 95.19 | -
注：1.如不使用省级或行业建设主管部门发布的计价依据，可不填定额编码、名称等； 2.招标文件提供了暂估单价的材料，按暂估的单价填入表内“暂估单价”栏及“暂估合价”栏。 | [9 empty] | 表-09
综合单价分析表
工程名称：文峰塔防雷工程（文峰塔） | [5 empty] | 标段：许昌市文峰塔防雷工程 |  |  |  | 第 27 页 共 141 页
项目编码 |  | 011701002002 |  | 项目名称 |  |  | 外脚手架 |  | 计量单位 |  | 项 | 工程量 | 1
清单综合单价组成明细
定额编号 | 定额项目名称 | 定额 单位 | 数量 | 单价 |  |  |  |  | 合价
|  |  |  | 人工费 | 材料费 |  | 机械费 | 管理费 和利润 | 人工费 |  | 材料费 | 机械费 | 管理费 和利润
借12-221 | 外墙脚手架单排墙高(m)15以内 | 100m2 | 3.87 | 594.75 | 342.56 |  | 65.33 | 251.14 | 2301.68 |  | 1325.71 | 252.83 | 971.91
人工单价 |  | 小计 | [6 empty] | 2301.68 |  | 1325.71 | 252.83 | 971.91
75元/工日 |  | 未计价材料费
清单项目综合单价 | [8 empty] | 4852.15
材 料 费 明 细 | 主要材料名称、规格、型号 | [5 empty] | 单位 | 数量 | 单价（元） |  | 合价（元） | 暂估单价 （元） | 暂估合价 （元）
| 其他材料费 | [5 empty] | 元 | 57.4308 | 1 |  | 57.43
| 钢管脚手 Φ48×3.5 | [5 empty] | t | 0.1432 | 2915.95 |  | 417.56
| 钢管扣件 直角 | [5 empty] | 个 | 15.2865 | 5 |  | 76.43
| 竹脚手板 3000×330×50 | [5 empty] | m2 | 33.1272 | 20 |  | 662.54
| 镀锌铁丝 12# | [5 empty] | kg | 19.2339 | 3.8 |  | 73.09
| 其他材料费 | [7 empty] | - |  | 38.67 | -
| 材料费小计 | [7 empty] | - |  | 1325.71 | -
注：1.如不使用省级或行业建设主管部门发布的计价依据，可不填定额编码、名称等； 2.招标文件提供了暂估单价的材料，按暂估的单价填入表内“暂估单价”栏及“暂估合价”栏。 | [9 empty] | 表-09
综合单价分析表
工程名称：文峰塔防雷工程（文峰塔） | [5 empty] | 标段：许昌市文峰塔防雷工程 |  |  |  | 第 28 页 共 141 页
项目编码 |  | 030409005004 |  | 项目名称 |  |  | 避雷网 |  | 计量单位 |  | m | 工程量 | 180.09
清单综合单价组成明细
定额编号 | 定额项目名称 | 定额 单位 | 数量 | 单价 |  |  |  |  | 合价
|  |  |  | 人工费 | 材料费 |  | 机械费 | 管理费 和利润 | 人工费 |  | 材料费 | 机械费 | 管理费 和利润
2-943 | 避雷网安装 沿折板支架 敷设 | 10m | 0.1 | 64.5 | 33.99 |  | 31.07 | 34.69 | 6.45 |  | 3.4 | 3.11 | 3.47
人工单价 |  | 小计 | [6 empty] | 6.45 |  | 3.4 | 3.11 | 3.47
75元/工日 |  | 未计价材料费 | [6 empty] | 28.5
清单项目综合单价 | [8 empty] | 44.92
材 料 费 明 细 | 主要材料名称、规格、型号 | [5 empty] | 单位 | 数量 | 单价（元） |  | 合价（元） | 暂估单价 （元） | 暂估合价 （元）
| 镀锌扁钢支架 —40×3 | [5 empty] | kg | 0.28 | 7.5 |  | 2.1
| 电焊条 结 422 Φ2.5～3.2 | [5 empty] | kg | 0.1 | 4.8 |  | 0.48
| 避雷网 铜条(φ8) | [5 empty] | m | 1 | 28.5 |  | 28.5
| 其他材料费 | [7 empty] | - |  | 0.82 | -
| 材料费小计 | [7 empty] | - |  | 31.9 | -
注：1.如不使用省级或行业建设主管部门发布的计价依据，可不填定额编码、名称等； 2.招标文件提供了暂估单价的材料，按暂估的单价填入表内“暂估单价”栏及“暂估合价”栏。 | [9 empty] | 表-09
综合单价分析表
工程名称：文峰塔防雷工程（文峰塔） | [5 empty] | 标段：许昌市文峰塔防雷工程 |  |  |  | 第 29 页 共 141 页
项目编码 |  | 030409003003 |  | 项目名称 |  |  | 避雷引下线 |  | 计量单位 |  | m | 工程量 | 50.11
清单综合单价组成明细
定额编号 | 定额项目名称 | 定额 单位 | 数量 | 单价 |  |  |  |  | 合价
|  |  |  | 人工费 | 材料费 |  | 机械费 | 管理费 和利润 | 人工费 |  | 材料费 | 机械费 | 管理费 和利润
2-948 | 避雷引下线敷设 沿建筑、 构筑物引下 | 10m | 0.1 | 66 | 12.11 |  | 29.87 | 35 | 6.6 |  | 1.21 | 2.99 | 3.5
人工单价 |  | 小计 | [6 empty] | 6.6 |  | 1.21 | 2.99 | 3.5
75元/工日 |  | 未计价材料费 | [6 empty] | 30.66
清单项目综合单价 | [8 empty] | 44.95
材 料 费 明 细 | 主要材料名称、规格、型号 | [5 empty] | 单位 | 数量 | 单价（元） |  | 合价（元） | 暂估单价 （元） | 暂估合价 （元）
| 防雷警示牌 | [5 empty] | 个 | 0.0524 | 33 |  | 1.73
| 引下线 铜条 Φ8 | [5 empty] | m | 1.015 | 28.5 |  | 28.93
| 其他材料费 | [7 empty] | - |  | 1.21 | -
| 材料费小计 | [7 empty] | - |  | 31.86 | -
注：1.如不使用省级或行业建设主管部门发布的计价依据，可不填定额编码、名称等； 2.招标文件提供了暂估单价的材料，按暂估的单价填入表内“暂估单价”栏及“暂估合价”栏。 | [9 empty] | 表-09
综合单价分析表
工程名称：文峰塔防雷工程（文峰塔） | [5 empty] | 标段：许昌市文峰塔防雷工程 |  |  |  | 第 30 页 共 141 页
项目编码 |  | 030409001003 |  | 项目名称 |  |  | 接地极 |  | 计量单位 |  | 根 | 工程量 | 8
清单综合单价组成明细
定额编号 | 定额项目名称 | 定额 单位 | 数量 | 单价 |  |  |  |  | 合价
|  |  |  | 人工费 | 材料费 |  | 机械费 | 管理费 和利润 | 人工费 |  | 材料费 | 机械费 | 管理费 和利润
2-891 | 接地极(板)制作、安装 角钢接地极 普通土 | 根 | 1 | 22.5 | 2.74 |  | 21.51 | 14.87 | 22.5 |  | 2.74 | 21.51 | 14.87
人工单价 |  | 小计 | [6 empty] | 22.5 |  | 2.74 | 21.51 | 14.87
75元/工日 |  | 未计价材料费 | [6 empty] | 1605.9
清单项目综合单价 | [8 empty] | 1667.52
材 料 费 明 细 | 主要材料名称、规格、型号 | [5 empty] | 单位 | 数量 | 单价（元） |  | 合价（元） | 暂估单价 （元） | 暂估合价 （元）
| 电焊条 结 422 Φ2.5～3.2 | [5 empty] | kg | 0.15 | 4.8 |  | 0.72
| 角钢接地 | [5 empty] | 根 | 1.01 | 1590 |  | 1605.9
| 其他材料费 | [7 empty] | - |  | 2.02 | -
| 材料费小计 | [7 empty] | - |  | 1608.64 | -
注：1.如不使用省级或行业建设主管部门发布的计价依据，可不填定额编码、名称等； 2.招标文件提供了暂估单价的材料，按暂估的单价填入表内“暂估单价”栏及“暂估合价”栏。 | [9 empty] | 表-09
综合单价分析表
工程名称：文峰塔防雷工程（文峰塔） | [5 empty] | 标段：许昌市文峰塔防雷工程 |  |  |  | 第 31 页 共 141 页
项目编码 |  | 030409002003 |  | 项目名称 |  |  | 接地母线 |  | 计量单位 |  | m | 工程量 | 32.79
清单综合单价组成明细
定额编号 | 定额项目名称 | 定额 单位 | 数量 | 单价 |  |  |  |  | 合价
|  |  |  | 人工费 | 材料费 |  | 机械费 | 管理费 和利润 | 人工费 |  | 材料费 | 机械费 | 管理费 和利润
2-899 | 接地母线敷设 户外接地母线敷设 (截面mm2以内) 600 | 10m | 0.1 | 312.75 | 3.61 |  | 10.75 | 131.94 | 31.28 |  | 0.36 | 1.08 | 13.19
14-294 | 沥青层 10mm | 10m2 | 0.06 | 212.25 | 226.41 |  |  | 87.66 | 12.74 |  | 13.58 |  | 5.26
人工单价 |  | 小计 | [6 empty] | 44.02 |  | 13.94 | 1.08 | 18.45
75元/工日 |  | 未计价材料费 | [6 empty] | 74.8
清单项目综合单价 | [8 empty] | 152.29
材 料 费 明 细 | 主要材料名称、规格、型号 | [5 empty] | 单位 | 数量 | 单价（元） |  | 合价（元） | 暂估单价 （元） | 暂估合价 （元）
| 石油沥青 10# | [5 empty] | kg | 6 | 1.628 |  | 9.77
| 煤 | [5 empty] | t | 0.0078 | 470.09 |  | 3.67
| 接地线 铜排 -30mm*3mm | [5 empty] | m | 1 | 74.8 |  | 74.8
| 其他材料费 | [7 empty] | - |  | 0.51 | -
| 材料费小计 | [7 empty] | - |  | 88.75 | -
注：1.如不使用省级或行业建设主管部门发布的计价依据，可不填定额编码、名称等； 2.招标文件提供了暂估单价的材料，按暂估的单价填入表内“暂估单价”栏及“暂估合价”栏。 | [9 empty] | 表-09
综合单价分析表
工程名称：文峰塔防雷工程（文峰塔） | [5 empty] | 标段：许昌市文峰塔防雷工程 |  |  |  | 第 32 页 共 141 页
项目编码 |  | 030411001003 |  | 项目名称 |  |  | 配管 |  | 计量单位 |  | m | 工程量 | 13.4
清单综合单价组成明细
定额编号 | 定额项目名称 | 定额 单位 | 数量 | 单价 |  |  |  |  | 合价
|  |  |  | 人工费 | 材料费 |  | 机械费 | 管理费 和利润 | 人工费 |  | 材料费 | 机械费 | 管理费 和利润
2-1219 | 砖、混凝土结构明配 硬质聚氯乙烯管公称口径(mm以内) 20 | 100m | 0.01 | 659.25 | 73.41 |  | 48.62 | 287.74 | 6.59 |  | 0.73 | 0.49 | 2.88
14-60 | 管道刷油 调和漆 第一遍 | 10m2 | 0.01 | 21 | 0.74 |  |  | 8.67 | 0.21 |  | 0.01 |  | 0.09
人工单价 |  | 小计 | [6 empty] | 6.8 |  | 0.74 | 0.49 | 2.97
75元/工日 |  | 未计价材料费 | [6 empty] | 1.94
清单项目综合单价 | [8 empty] | 12.93
材 料 费 明 细 | 主要材料名称、规格、型号 | [5 empty] | 单位 | 数量 | 单价（元） |  | 合价（元） | 暂估单价 （元） | 暂估合价 （元）
| 硬聚氯乙烯管 Φ20 | [5 empty] | m | 1.01 | 1.8 |  | 1.82
| 调和漆 各色 | [5 empty] | kg | 0.0105 | 12 |  | 0.13
| 其他材料费 | [7 empty] | - |  | 0.74 | -
| 材料费小计 | [7 empty] | - |  | 2.68 | -
注：1.如不使用省级或行业建设主管部门发布的计价依据，可不填定额编码、名称等； 2.招标文件提供了暂估单价的材料，按暂估的单价填入表内“暂估单价”栏及“暂估合价”栏。 | [9 empty] | 表-09
综合单价分析表
工程名称：文峰塔防雷工程（文峰塔） | [5 empty] | 标段：许昌市文峰塔防雷工程 |  |  |  | 第 33 页 共 141 页
项目编码 |  | 030414011003 |  | 项目名称 |  |  | 接地装置 |  | 计量单位 |  | 组 | 工程量 | 2
清单综合单价组成明细
定额编号 | 定额项目名称 | 定额 单位 | 数量 | 单价 |  |  |  |  | 合价
|  |  |  | 人工费 | 材料费 |  | 机械费 | 管理费 和利润 | 人工费 |  | 材料费 | 机械费 | 管理费 和利润
2-1082 换 | 独立接地装置 (6根接地极以内) | 组 | 1 | 300 | 1.5 |  | 89.37 | 123.89 | 300 |  | 1.5 | 89.37 | 123.89
人工单价 |  | 小计 | [6 empty] | 300 |  | 1.5 | 89.37 | 123.89
75元/工日 |  | 未计价材料费
清单项目综合单价 | [8 empty] | 514.76
材 料 费 明 细 | 主要材料名称、规格、型号 | [5 empty] | 单位 | 数量 | 单价（元） |  | 合价（元） | 暂估单价 （元） | 暂估合价 （元）
| 其他材料费 | [7 empty] | - |  | 1.5 | -
| 材料费小计 | [7 empty] | - |  | 1.5 | -
注：1.如不使用省级或行业建设主管部门发布的计价依据，可不填定额编码、名称等； 2.招标文件提供了暂估单价的材料，按暂估的单价填入表内“暂估单价”栏及“暂估合价”栏。 | [9 empty] | 表-09
综合单价分析表
工程名称：文峰塔防雷工程（文峰塔） | [5 empty] | 标段：许昌市文峰塔防雷工程 |  |  |  | 第 34 页 共 141 页
项目编码 |  | 010101002003 |  | 项目名称 |  |  | 基底钎探 |  | 计量单位 |  | m2 | 工程量 | 30
清单综合单价组成明细
定额编号 | 定额项目名称 | 定额 单位 | 数量 | 单价 |  |  |  |  | 合价
|  |  |  | 人工费 | 材料费 |  | 机械费 | 管理费 和利润 | 人工费 |  | 材料费 | 机械费 | 管理费 和利润
借1-63 | 基底钎探 | 100m2 | 0.01 | 487.5 |  |  |  | 124.93 | 4.88 |  |  |  | 1.25
人工单价 |  | 小计 | [6 empty] | 4.88 |  |  |  | 1.25
75元/工日 |  | 未计价材料费
清单项目综合单价 | [8 empty] | 6.13
材 料 费 明 细 | 主要材料名称、规格、型号 | [5 empty] | 单位 | 数量 | 单价（元） |  | 合价（元） | 暂估单价 （元） | 暂估合价 （元）
注：1.如不使用省级或行业建设主管部门发布的计价依据，可不填定额编码、名称等； 2.招标文件提供了暂估单价的材料，按暂估的单价填入表内“暂估单价”栏及“暂估合价”栏。 | [9 empty] | 表-09
综合单价分析表
工程名称：文峰塔防雷工程（文峰塔） | [5 empty] | 标段：许昌市文峰塔防雷工程 |  |  |  | 第 35 页 共 141 页
项目编码 |  | 010101003003 |  | 项目名称 |  |  | 挖沟槽土方 |  | 计量单位 |  | m3 | 工程量 | 30
清单综合单价组成明细
定额编号 | 定额项目名称 | 定额 单位 | 数量 | 单价 |  |  |  |  | 合价
|  |  |  | 人工费 | 材料费 |  | 机械费 | 管理费 和利润 | 人工费 |  | 材料费 | 机械费 | 管理费 和利润
借1-18 | 人工挖沟槽一般土深度(m)1.5以内 | 100m3 | 0.01 | 2144.18 |  |  |  | 462.45 | 21.44 |  |  |  | 4.62
人工单价 |  | 小计 | [6 empty] | 21.44 |  |  |  | 4.62
75元/工日 |  | 未计价材料费
清单项目综合单价 | [8 empty] | 26.06
材 料 费 明 细 | 主要材料名称、规格、型号 | [5 empty] | 单位 | 数量 | 单价（元） |  | 合价（元） | 暂估单价 （元） | 暂估合价 （元）
注：1.如不使用省级或行业建设主管部门发布的计价依据，可不填定额编码、名称等； 2.招标文件提供了暂估单价的材料，按暂估的单价填入表内“暂估单价”栏及“暂估合价”栏。 | [9 empty] | 表-09
综合单价分析表
工程名称：文峰塔防雷工程（文峰塔） | [5 empty] | 标段：许昌市文峰塔防雷工程 |  |  |  | 第 36 页 共 141 页
项目编码 |  | 010103001003 |  | 项目名称 |  |  | 回填方 |  | 计量单位 |  | m3 | 工程量 | 30
清单综合单价组成明细
定额编号 | 定额项目名称 | 定额 单位 | 数量 | 单价 |  |  |  |  | 合价
|  |  |  | 人工费 | 材料费 |  | 机械费 | 管理费 和利润 | 人工费 |  | 材料费 | 机械费 | 管理费 和利润
借1-B4 | 回填土 夯填 | 100m3 | 0.01 | 1363.5 |  |  | 48.8 | 349.4 | 13.64 |  |  | 0.49 | 3.49
人工单价 |  | 小计 | [6 empty] | 13.64 |  |  | 0.49 | 3.49
75元/工日 |  | 未计价材料费
清单项目综合单价 | [8 empty] | 17.62
材 料 费 明 细 | 主要材料名称、规格、型号 | [5 empty] | 单位 | 数量 | 单价（元） |  | 合价（元） | 暂估单价 （元） | 暂估合价 （元）
注：1.如不使用省级或行业建设主管部门发布的计价依据，可不填定额编码、名称等； 2.招标文件提供了暂估单价的材料，按暂估的单价填入表内“暂估单价”栏及“暂估合价”栏。 | [9 empty] | 表-09
综合单价分析表
工程名称：文峰塔防雷工程（文峰塔） | [5 empty] | 标段：许昌市文峰塔防雷工程 |  |  |  | 第 37 页 共 141 页
项目编码 |  | 050102007001 |  | 项目名称 |  |  | 栽植色带 |  | 计量单位 |  | m2 | 工程量 | 30
清单综合单价组成明细
定额编号 | 定额项目名称 | 定额 单位 | 数量 | 单价 |  |  |  |  | 合价
|  |  |  | 人工费 | 材料费 |  | 机械费 | 管理费 和利润 | 人工费 |  | 材料费 | 机械费 | 管理费 和利润
借1-154 | 起挖花坛等色块植物(花灌木等) 株以内/m2 25 | 10m2 | 0.1 | 20.25 | 2.28 |  |  | 6.81 | 2.03 |  | 0.23 |  | 0.68
借1-X158 | 栽植花坛等色块植物(花灌木、普通花坛) 株以内/m2 25 | 10m2 | 0.1 | 113.85 | 2.01 |  |  | 38.26 | 11.39 |  | 0.2 |  | 3.83
人工单价 |  | 小计 | [6 empty] | 13.42 |  | 0.43 |  | 4.51
75元/工日 |  | 未计价材料费
清单项目综合单价 | [8 empty] | 18.35
材 料 费 明 细 | 主要材料名称、规格、型号 | [5 empty] | 单位 | 数量 | 单价（元） |  | 合价（元） | 暂估单价 （元） | 暂估合价 （元）
| 其他材料费 | [5 empty] | 元 | 0.228 | 1 |  | 0.23
| 其他材料费 | [7 empty] | - |  | 0.2 | -
| 材料费小计 | [7 empty] | - |  | 0.43 | -
注：1.如不使用省级或行业建设主管部门发布的计价依据，可不填定额编码、名称等； 2.招标文件提供了暂估单价的材料，按暂估的单价填入表内“暂估单价”栏及“暂估合价”栏。 | [9 empty] | 表-09
综合单价分析表
工程名称：文峰塔防雷工程（文峰塔） | [5 empty] | 标段：许昌市文峰塔防雷工程 |  |  |  | 第 38 页 共 141 页
项目编码 |  | 011701002003 |  | 项目名称 |  |  | 外脚手架 |  | 计量单位 |  | 项 | 工程量 | 1
清单综合单价组成明细
定额编号 | 定额项目名称 | 定额 单位 | 数量 | 单价 |  |  |  |  | 合价
|  |  |  | 人工费 | 材料费 |  | 机械费 | 管理费 和利润 | 人工费 |  | 材料费 | 机械费 | 管理费 和利润
借12-221 | 外墙脚手架单排墙高(m)15以内 | 100m2 | 1.78 | 594.75 | 342.56 |  | 65.33 | 251.14 | 1058.66 |  | 609.76 | 116.29 | 447.03
人工单价 |  | 小计 | [6 empty] | 1058.66 |  | 609.76 | 116.29 | 447.03
75元/工日 |  | 未计价材料费
清单项目综合单价 | [8 empty] | 2231.75
材 料 费 明 细 | 主要材料名称、规格、型号 | [5 empty] | 单位 | 数量 | 单价（元） |  | 合价（元） | 暂估单价 （元） | 暂估合价 （元）
| 其他材料费 | [5 empty] | 元 | 26.4152 | 1 |  | 26.42
| 钢管脚手 Φ48×3.5 | [5 empty] | t | 0.0659 | 2915.95 |  | 192.16
| 钢管扣件 直角 | [5 empty] | 个 | 7.031 | 5 |  | 35.16
| 竹脚手板 3000×330×50 | [5 empty] | m2 | 15.2368 | 20 |  | 304.74
| 镀锌铁丝 12# | [5 empty] | kg | 8.8466 | 3.8 |  | 33.62
| 其他材料费 | [7 empty] | - |  | 17.79 | -
| 材料费小计 | [7 empty] | - |  | 609.76 | -
注：1.如不使用省级或行业建设主管部门发布的计价依据，可不填定额编码、名称等； 2.招标文件提供了暂估单价的材料，按暂估的单价填入表内“暂估单价”栏及“暂估合价”栏。 | [9 empty] | 表-09
综合单价分析表
工程名称：文峰塔防雷工程（文峰塔） | [5 empty] | 标段：许昌市文峰塔防雷工程 |  |  |  | 第 39 页 共 141 页
项目编码 |  | 030409005005 |  | 项目名称 |  |  | 避雷网 |  | 计量单位 |  | m | 工程量 | 180.09
清单综合单价组成明细
定额编号 | 定额项目名称 | 定额 单位 | 数量 | 单价 |  |  |  |  | 合价
|  |  |  | 人工费 | 材料费 |  | 机械费 | 管理费 和利润 | 人工费 |  | 材料费 | 机械费 | 管理费 和利润
2-943 | 避雷网安装 沿折板支架 敷设 | 10m | 0.1 | 64.5 | 33.99 |  | 31.07 | 34.69 | 6.45 |  | 3.4 | 3.11 | 3.47
人工单价 |  | 小计 | [6 empty] | 6.45 |  | 3.4 | 3.11 | 3.47
75元/工日 |  | 未计价材料费 | [6 empty] | 28.5
清单项目综合单价 | [8 empty] | 44.92
材 料 费 明 细 | 主要材料名称、规格、型号 | [5 empty] | 单位 | 数量 | 单价（元） |  | 合价（元） | 暂估单价 （元） | 暂估合价 （元）
| 镀锌扁钢支架 —40×3 | [5 empty] | kg | 0.28 | 7.5 |  | 2.1
| 电焊条 结 422 Φ2.5～3.2 | [5 empty] | kg | 0.1 | 4.8 |  | 0.48
| 避雷网 铜条(φ8) | [5 empty] | m | 1 | 28.5 |  | 28.5
| 其他材料费 | [7 empty] | - |  | 0.82 | -
| 材料费小计 | [7 empty] | - |  | 31.9 | -
注：1.如不使用省级或行业建设主管部门发布的计价依据，可不填定额编码、名称等； 2.招标文件提供了暂估单价的材料，按暂估的单价填入表内“暂估单价”栏及“暂估合价”栏。 | [9 empty] | 表-09
综合单价分析表
工程名称：文峰塔防雷工程（文峰塔） | [5 empty] | 标段：许昌市文峰塔防雷工程 |  |  |  | 第 40 页 共 141 页
项目编码 |  | 030409003004 |  | 项目名称 |  |  | 避雷引下线 |  | 计量单位 |  | m | 工程量 | 50.11
清单综合单价组成明细
定额编号 | 定额项目名称 | 定额 单位 | 数量 | 单价 |  |  |  |  | 合价
|  |  |  | 人工费 | 材料费 |  | 机械费 | 管理费 和利润 | 人工费 |  | 材料费 | 机械费 | 管理费 和利润
2-948 | 避雷引下线敷设 沿建筑、 构筑物引下 | 10m | 0.1 | 66 | 12.11 |  | 29.87 | 35 | 6.6 |  | 1.21 | 2.99 | 3.5
人工单价 |  | 小计 | [6 empty] | 6.6 |  | 1.21 | 2.99 | 3.5
75元/工日 |  | 未计价材料费 | [6 empty] | 30.66
清单项目综合单价 | [8 empty] | 44.95
材 料 费 明 细 | 主要材料名称、规格、型号 | [5 empty] | 单位 | 数量 | 单价（元） |  | 合价（元） | 暂估单价 （元） | 暂估合价 （元）
| 防雷警示牌 | [5 empty] | 个 | 0.0524 | 33 |  | 1.73
| 引下线 铜条 Φ8 | [5 empty] | m | 1.015 | 28.5 |  | 28.93
| 其他材料费 | [7 empty] | - |  | 1.21 | -
| 材料费小计 | [7 empty] | - |  | 31.86 | -
注：1.如不使用省级或行业建设主管部门发布的计价依据，可不填定额编码、名称等； 2.招标文件提供了暂估单价的材料，按暂估的单价填入表内“暂估单价”栏及“暂估合价”栏。 | [9 empty] | 表-09
综合单价分析表
工程名称：文峰塔防雷工程（文峰塔） | [5 empty] | 标段：许昌市文峰塔防雷工程 |  |  |  | 第 41 页 共 141 页
项目编码 |  | 030409001004 |  | 项目名称 |  |  | 接地极 |  | 计量单位 |  | 根 | 工程量 | 8
清单综合单价组成明细
定额编号 | 定额项目名称 | 定额 单位 | 数量 | 单价 |  |  |  |  | 合价
|  |  |  | 人工费 | 材料费 |  | 机械费 | 管理费 和利润 | 人工费 |  | 材料费 | 机械费 | 管理费 和利润
2-891 | 接地极(板)制作、安装 角钢接地极 普通土 | 根 | 1 | 22.5 | 2.74 |  | 21.51 | 14.87 | 22.5 |  | 2.74 | 21.51 | 14.87
人工单价 |  | 小计 | [6 empty] | 22.5 |  | 2.74 | 21.51 | 14.87
75元/工日 |  | 未计价材料费 | [6 empty] | 1605.9
清单项目综合单价 | [8 empty] | 1667.52
材 料 费 明 细 | 主要材料名称、规格、型号 | [5 empty] | 单位 | 数量 | 单价（元） |  | 合价（元） | 暂估单价 （元） | 暂估合价 （元）
| 电焊条 结 422 Φ2.5～3.2 | [5 empty] | kg | 0.15 | 4.8 |  | 0.72
| 角钢接地 | [5 empty] | 根 | 1.01 | 1590 |  | 1605.9
| 其他材料费 | [7 empty] | - |  | 2.02 | -
| 材料费小计 | [7 empty] | - |  | 1608.64 | -
注：1.如不使用省级或行业建设主管部门发布的计价依据，可不填定额编码、名称等； 2.招标文件提供了暂估单价的材料，按暂估的单价填入表内“暂估单价”栏及“暂估合价”栏。 | [9 empty] | 表-09
综合单价分析表
工程名称：文峰塔防雷工程（文峰塔） | [5 empty] | 标段：许昌市文峰塔防雷工程 |  |  |  | 第 42 页 共 141 页
项目编码 |  | 030409002004 |  | 项目名称 |  |  | 接地母线 |  | 计量单位 |  | m | 工程量 | 32.79
清单综合单价组成明细
定额编号 | 定额项目名称 | 定额 单位 | 数量 | 单价 |  |  |  |  | 合价
|  |  |  | 人工费 | 材料费 |  | 机械费 | 管理费 和利润 | 人工费 |  | 材料费 | 机械费 | 管理费 和利润
2-899 | 接地母线敷设 户外接地母线敷设 (截面mm2以内) 600 | 10m | 0.1 | 312.75 | 3.61 |  | 10.75 | 131.94 | 31.28 |  | 0.36 | 1.08 | 13.19
14-294 | 沥青层 10mm | 10m2 | 0.06 | 212.25 | 226.41 |  |  | 87.66 | 12.74 |  | 13.58 |  | 5.26
人工单价 |  | 小计 | [6 empty] | 44.02 |  | 13.94 | 1.08 | 18.45
75元/工日 |  | 未计价材料费 | [6 empty] | 74.8
清单项目综合单价 | [8 empty] | 152.29
材 料 费 明 细 | 主要材料名称、规格、型号 | [5 empty] | 单位 | 数量 | 单价（元） |  | 合价（元） | 暂估单价 （元） | 暂估合价 （元）
| 石油沥青 10# | [5 empty] | kg | 6 | 1.628 |  | 9.77
| 煤 | [5 empty] | t | 0.0078 | 470.09 |  | 3.67
| 接地线 铜排 -30mm*3mm | [5 empty] | m | 1 | 74.8 |  | 74.8
| 其他材料费 | [7 empty] | - |  | 0.51 | -
| 材料费小计 | [7 empty] | - |  | 88.75 | -
注：1.如不使用省级或行业建设主管部门发布的计价依据，可不填定额编码、名称等； 2.招标文件提供了暂估单价的材料，按暂估的单价填入表内“暂估单价”栏及“暂估合价”栏。 | [9 empty] | 表-09
综合单价分析表
工程名称：文峰塔防雷工程（文峰塔） | [5 empty] | 标段：许昌市文峰塔防雷工程 |  |  |  | 第 43 页 共 141 页
项目编码 |  | 030411001004 |  | 项目名称 |  |  | 配管 |  | 计量单位 |  | m | 工程量 | 13.4
清单综合单价组成明细
定额编号 | 定额项目名称 | 定额 单位 | 数量 | 单价 |  |  |  |  | 合价
|  |  |  | 人工费 | 材料费 |  | 机械费 | 管理费 和利润 | 人工费 |  | 材料费 | 机械费 | 管理费 和利润
2-1219 | 砖、混凝土结构明配 硬质聚氯乙烯管公称口径(mm以内) 20 | 100m | 0.01 | 659.25 | 73.41 |  | 48.62 | 287.74 | 6.59 |  | 0.73 | 0.49 | 2.88
14-60 | 管道刷油 调和漆 第一遍 | 10m2 | 0.01 | 21 | 0.74 |  |  | 8.67 | 0.21 |  | 0.01 |  | 0.09
人工单价 |  | 小计 | [6 empty] | 6.8 |  | 0.74 | 0.49 | 2.97
75元/工日 |  | 未计价材料费 | [6 empty] | 1.94
清单项目综合单价 | [8 empty] | 12.93
材 料 费 明 细 | 主要材料名称、规格、型号 | [5 empty] | 单位 | 数量 | 单价（元） |  | 合价（元） | 暂估单价 （元） | 暂估合价 （元）
| 硬聚氯乙烯管 Φ20 | [5 empty] | m | 1.01 | 1.8 |  | 1.82
| 调和漆 各色 | [5 empty] | kg | 0.0105 | 12 |  | 0.13
| 其他材料费 | [7 empty] | - |  | 0.74 | -
| 材料费小计 | [7 empty] | - |  | 2.68 | -
注：1.如不使用省级或行业建设主管部门发布的计价依据，可不填定额编码、名称等； 2.招标文件提供了暂估单价的材料，按暂估的单价填入表内“暂估单价”栏及“暂估合价”栏。 | [9 empty] | 表-09
综合单价分析表
工程名称：文峰塔防雷工程（文峰塔） | [5 empty] | 标段：许昌市文峰塔防雷工程 |  |  |  | 第 44 页 共 141 页
项目编码 |  | 030414011004 |  | 项目名称 |  |  | 接地装置 |  | 计量单位 |  | 组 | 工程量 | 2
清单综合单价组成明细
定额编号 | 定额项目名称 | 定额 单位 | 数量 | 单价 |  |  |  |  | 合价
|  |  |  | 人工费 | 材料费 |  | 机械费 | 管理费 和利润 | 人工费 |  | 材料费 | 机械费 | 管理费 和利润
2-1082 换 | 独立接地装置 (6根接地极以内) | 组 | 1 | 300 | 1.5 |  | 89.37 | 123.89 | 300 |  | 1.5 | 89.37 | 123.89
人工单价 |  | 小计 | [6 empty] | 300 |  | 1.5 | 89.37 | 123.89
75元/工日 |  | 未计价材料费
清单项目综合单价 | [8 empty] | 514.76
材 料 费 明 细 | 主要材料名称、规格、型号 | [5 empty] | 单位 | 数量 | 单价（元） |  | 合价（元） | 暂估单价 （元） | 暂估合价 （元）
| 其他材料费 | [7 empty] | - |  | 1.5 | -
| 材料费小计 | [7 empty] | - |  | 1.5 | -
注：1.如不使用省级或行业建设主管部门发布的计价依据，可不填定额编码、名称等； 2.招标文件提供了暂估单价的材料，按暂估的单价填入表内“暂估单价”栏及“暂估合价”栏。 | [9 empty] | 表-09
综合单价分析表
工程名称：文峰塔防雷工程（文峰塔） | [5 empty] | 标段：许昌市文峰塔防雷工程 |  |  |  | 第 45 页 共 141 页
项目编码 |  | 010101002004 |  | 项目名称 |  |  | 基底钎探 |  | 计量单位 |  | m2 | 工程量 | 30
清单综合单价组成明细
定额编号 | 定额项目名称 | 定额 单位 | 数量 | 单价 |  |  |  |  | 合价
|  |  |  | 人工费 | 材料费 |  | 机械费 | 管理费 和利润 | 人工费 |  | 材料费 | 机械费 | 管理费 和利润
借1-63 | 基底钎探 | 100m2 | 0.01 | 487.5 |  |  |  | 124.93 | 4.88 |  |  |  | 1.25
人工单价 |  | 小计 | [6 empty] | 4.88 |  |  |  | 1.25
75元/工日 |  | 未计价材料费
清单项目综合单价 | [8 empty] | 6.13
材 料 费 明 细 | 主要材料名称、规格、型号 | [5 empty] | 单位 | 数量 | 单价（元） |  | 合价（元） | 暂估单价 （元） | 暂估合价 （元）
注：1.如不使用省级或行业建设主管部门发布的计价依据，可不填定额编码、名称等； 2.招标文件提供了暂估单价的材料，按暂估的单价填入表内“暂估单价”栏及“暂估合价”栏。 | [9 empty] | 表-09
综合单价分析表
工程名称：文峰塔防雷工程（文峰塔） | [5 empty] | 标段：许昌市文峰塔防雷工程 |  |  |  | 第 46 页 共 141 页
项目编码 |  | 010101003004 |  | 项目名称 |  |  | 挖沟槽土方 |  | 计量单位 |  | m3 | 工程量 | 30
清单综合单价组成明细
定额编号 | 定额项目名称 | 定额 单位 | 数量 | 单价 |  |  |  |  | 合价
|  |  |  | 人工费 | 材料费 |  | 机械费 | 管理费 和利润 | 人工费 |  | 材料费 | 机械费 | 管理费 和利润
借1-18 | 人工挖沟槽一般土深度(m)1.5以内 | 100m3 | 0.01 | 2144.18 |  |  |  | 462.45 | 21.44 |  |  |  | 4.62
人工单价 |  | 小计 | [6 empty] | 21.44 |  |  |  | 4.62
75元/工日 |  | 未计价材料费
清单项目综合单价 | [8 empty] | 26.06
材 料 费 明 细 | 主要材料名称、规格、型号 | [5 empty] | 单位 | 数量 | 单价（元） |  | 合价（元） | 暂估单价 （元） | 暂估合价 （元）
注：1.如不使用省级或行业建设主管部门发布的计价依据，可不填定额编码、名称等； 2.招标文件提供了暂估单价的材料，按暂估的单价填入表内“暂估单价”栏及“暂估合价”栏。 | [9 empty] | 表-09
综合单价分析表
工程名称：文峰塔防雷工程（文峰塔） | [5 empty] | 标段：许昌市文峰塔防雷工程 |  |  |  | 第 47 页 共 141 页
项目编码 |  | 010103001004 |  | 项目名称 |  |  | 回填方 |  | 计量单位 |  | m3 | 工程量 | 30
清单综合单价组成明细
定额编号 | 定额项目名称 | 定额 单位 | 数量 | 单价 |  |  |  |  | 合价
|  |  |  | 人工费 | 材料费 |  | 机械费 | 管理费 和利润 | 人工费 |  | 材料费 | 机械费 | 管理费 和利润
借1-B4 | 回填土 夯填 | 100m3 | 0.01 | 1363.5 |  |  | 48.8 | 349.4 | 13.64 |  |  | 0.49 | 3.49
人工单价 |  | 小计 | [6 empty] | 13.64 |  |  | 0.49 | 3.49
75元/工日 |  | 未计价材料费
清单项目综合单价 | [8 empty] | 17.62
材 料 费 明 细 | 主要材料名称、规格、型号 | [5 empty] | 单位 | 数量 | 单价（元） |  | 合价（元） | 暂估单价 （元） | 暂估合价 （元）
注：1.如不使用省级或行业建设主管部门发布的计价依据，可不填定额编码、名称等； 2.招标文件提供了暂估单价的材料，按暂估的单价填入表内“暂估单价”栏及“暂估合价”栏。 | [9 empty] | 表-09
综合单价分析表
工程名称：文峰塔防雷工程（文峰塔） | [5 empty] | 标段：许昌市文峰塔防雷工程 |  |  |  | 第 48 页 共 141 页
项目编码 |  | 050102007002 |  | 项目名称 |  |  | 栽植色带 |  | 计量单位 |  | m2 | 工程量 | 30
清单综合单价组成明细
定额编号 | 定额项目名称 | 定额 单位 | 数量 | 单价 |  |  |  |  | 合价
|  |  |  | 人工费 | 材料费 |  | 机械费 | 管理费 和利润 | 人工费 |  | 材料费 | 机械费 | 管理费 和利润
借1-154 | 起挖花坛等色块植物(花灌木等) 株以内/m2 25 | 10m2 | 0.1 | 20.25 | 2.28 |  |  | 6.81 | 2.03 |  | 0.23 |  | 0.68
借1-X158 | 栽植花坛等色块植物(花灌木、普通花坛) 株以内/m2 25 | 10m2 | 0.1 | 113.85 | 2.01 |  |  | 38.26 | 11.39 |  | 0.2 |  | 3.83
人工单价 |  | 小计 | [6 empty] | 13.42 |  | 0.43 |  | 4.51
75元/工日 |  | 未计价材料费
清单项目综合单价 | [8 empty] | 18.35
材 料 费 明 细 | 主要材料名称、规格、型号 | [5 empty] | 单位 | 数量 | 单价（元） |  | 合价（元） | 暂估单价 （元） | 暂估合价 （元）
| 其他材料费 | [5 empty] | 元 | 0.228 | 1 |  | 0.23
| 其他材料费 | [7 empty] | - |  | 0.2 | -
| 材料费小计 | [7 empty] | - |  | 0.43 | -
注：1.如不使用省级或行业建设主管部门发布的计价依据，可不填定额编码、名称等； 2.招标文件提供了暂估单价的材料，按暂估的单价填入表内“暂估单价”栏及“暂估合价”栏。 | [9 empty] | 表-09
综合单价分析表
工程名称：文峰塔防雷工程（文峰塔） | [5 empty] | 标段：许昌市文峰塔防雷工程 |  |  |  | 第 49 页 共 141 页
项目编码 |  | 011701002004 |  | 项目名称 |  |  | 外脚手架 |  | 计量单位 |  | 项 | 工程量 | 1
清单综合单价组成明细
定额编号 | 定额项目名称 | 定额 单位 | 数量 | 单价 |  |  |  |  | 合价
|  |  |  | 人工费 | 材料费 |  | 机械费 | 管理费 和利润 | 人工费 |  | 材料费 | 机械费 | 管理费 和利润
借12-221 | 外墙脚手架单排墙高(m)15以内 | 100m2 | 1.78 | 594.75 | 342.56 |  | 65.33 | 251.14 | 1058.66 |  | 609.76 | 116.29 | 447.03
人工单价 |  | 小计 | [6 empty] | 1058.66 |  | 609.76 | 116.29 | 447.03
75元/工日 |  | 未计价材料费
清单项目综合单价 | [8 empty] | 2231.75
材 料 费 明 细 | 主要材料名称、规格、型号 | [5 empty] | 单位 | 数量 | 单价（元） |  | 合价（元） | 暂估单价 （元） | 暂估合价 （元）
| 其他材料费 | [5 empty] | 元 | 26.4152 | 1 |  | 26.42
| 钢管脚手 Φ48×3.5 | [5 empty] | t | 0.0659 | 2915.95 |  | 192.16
| 钢管扣件 直角 | [5 empty] | 个 | 7.031 | 5 |  | 35.16
| 竹脚手板 3000×330×50 | [5 empty] | m2 | 15.2368 | 20 |  | 304.74
| 镀锌铁丝 12# | [5 empty] | kg | 8.8466 | 3.8 |  | 33.62
| 其他材料费 | [7 empty] | - |  | 17.79 | -
| 材料费小计 | [7 empty] | - |  | 609.76 | -
注：1.如不使用省级或行业建设主管部门发布的计价依据，可不填定额编码、名称等； 2.招标文件提供了暂估单价的材料，按暂估的单价填入表内“暂估单价”栏及“暂估合价”栏。 | [9 empty] | 表-09
综合单价分析表
工程名称：文峰塔防雷工程（文峰塔） | [5 empty] | 标段：许昌市文峰塔防雷工程 |  |  |  | 第 50 页 共 141 页
项目编码 |  | 030409005006 |  | 项目名称 |  |  | 避雷网 |  | 计量单位 |  | m | 工程量 | 180.09
清单综合单价组成明细
定额编号 | 定额项目名称 | 定额 单位 | 数量 | 单价 |  |  |  |  | 合价
|  |  |  | 人工费 | 材料费 |  | 机械费 | 管理费 和利润 | 人工费 |  | 材料费 | 机械费 | 管理费 和利润
2-943 | 避雷网安装 沿折板支架 敷设 | 10m | 0.1 | 64.5 | 33.99 |  | 31.07 | 34.69 | 6.45 |  | 3.4 | 3.11 | 3.47
人工单价 |  | 小计 | [6 empty] | 6.45 |  | 3.4 | 3.11 | 3.47
75元/工日 |  | 未计价材料费 | [6 empty] | 28.5
清单项目综合单价 | [8 empty] | 44.92
材 料 费 明 细 | 主要材料名称、规格、型号 | [5 empty] | 单位 | 数量 | 单价（元） |  | 合价（元） | 暂估单价 （元） | 暂估合价 （元）
| 镀锌扁钢支架 —40×3 | [5 empty] | kg | 0.28 | 7.5 |  | 2.1
| 电焊条 结 422 Φ2.5～3.2 | [5 empty] | kg | 0.1 | 4.8 |  | 0.48
| 避雷网 铜条(φ8) | [5 empty] | m | 1 | 28.5 |  | 28.5
| 其他材料费 | [7 empty] | - |  | 0.82 | -
| 材料费小计 | [7 empty] | - |  | 31.9 | -
注：1.如不使用省级或行业建设主管部门发布的计价依据，可不填定额编码、名称等； 2.招标文件提供了暂估单价的材料，按暂估的单价填入表内“暂估单价”栏及“暂估合价”栏。 | [9 empty] | 表-09
综合单价分析表
工程名称：文峰塔防雷工程（文峰塔） | [5 empty] | 标段：许昌市文峰塔防雷工程 |  |  |  | 第 51 页 共 141 页
项目编码 |  | 030409003005 |  | 项目名称 |  |  | 避雷引下线 |  | 计量单位 |  | m | 工程量 | 50.11
清单综合单价组成明细
定额编号 | 定额项目名称 | 定额 单位 | 数量 | 单价 |  |  |  |  | 合价
|  |  |  | 人工费 | 材料费 |  | 机械费 | 管理费 和利润 | 人工费 |  | 材料费 | 机械费 | 管理费 和利润
2-948 | 避雷引下线敷设 沿建筑、 构筑物引下 | 10m | 0.1 | 66 | 12.11 |  | 29.87 | 35 | 6.6 |  | 1.21 | 2.99 | 3.5
人工单价 |  | 小计 | [6 empty] | 6.6 |  | 1.21 | 2.99 | 3.5
75元/工日 |  | 未计价材料费 | [6 empty] | 30.66
清单项目综合单价 | [8 empty] | 44.95
材 料 费 明 细 | 主要材料名称、规格、型号 | [5 empty] | 单位 | 数量 | 单价（元） |  | 合价（元） | 暂估单价 （元） | 暂估合价 （元）
| 防雷警示牌 | [5 empty] | 个 | 0.0524 | 33 |  | 1.73
| 引下线 铜条 Φ8 | [5 empty] | m | 1.015 | 28.5 |  | 28.93
| 其他材料费 | [7 empty] | - |  | 1.21 | -
| 材料费小计 | [7 empty] | - |  | 31.86 | -
注：1.如不使用省级或行业建设主管部门发布的计价依据，可不填定额编码、名称等； 2.招标文件提供了暂估单价的材料，按暂估的单价填入表内“暂估单价”栏及“暂估合价”栏。 | [9 empty] | 表-09
综合单价分析表
工程名称：文峰塔防雷工程（文峰塔） | [5 empty] | 标段：许昌市文峰塔防雷工程 |  |  |  | 第 52 页 共 141 页
项目编码 |  | 030409001005 |  | 项目名称 |  |  | 接地极 |  | 计量单位 |  | 根 | 工程量 | 8
清单综合单价组成明细
定额编号 | 定额项目名称 | 定额 单位 | 数量 | 单价 |  |  |  |  | 合价
|  |  |  | 人工费 | 材料费 |  | 机械费 | 管理费 和利润 | 人工费 |  | 材料费 | 机械费 | 管理费 和利润
2-891 | 接地极(板)制作、安装 角钢接地极 普通土 | 根 | 1 | 22.5 | 2.74 |  | 21.51 | 14.87 | 22.5 |  | 2.74 | 21.51 | 14.87
人工单价 |  | 小计 | [6 empty] | 22.5 |  | 2.74 | 21.51 | 14.87
75元/工日 |  | 未计价材料费 | [6 empty] | 1605.9
清单项目综合单价 | [8 empty] | 1667.52
材 料 费 明 细 | 主要材料名称、规格、型号 | [5 empty] | 单位 | 数量 | 单价（元） |  | 合价（元） | 暂估单价 （元） | 暂估合价 （元）
| 电焊条 结 422 Φ2.5～3.2 | [5 empty] | kg | 0.15 | 4.8 |  | 0.72
| 角钢接地 | [5 empty] | 根 | 1.01 | 1590 |  | 1605.9
| 其他材料费 | [7 empty] | - |  | 2.02 | -
| 材料费小计 | [7 empty] | - |  | 1608.64 | -
注：1.如不使用省级或行业建设主管部门发布的计价依据，可不填定额编码、名称等； 2.招标文件提供了暂估单价的材料，按暂估的单价填入表内“暂估单价”栏及“暂估合价”栏。 | [9 empty] | 表-09
综合单价分析表
工程名称：文峰塔防雷工程（文峰塔） | [5 empty] | 标段：许昌市文峰塔防雷工程 |  |  |  | 第 53 页 共 141 页
项目编码 |  | 030409002005 |  | 项目名称 |  |  | 接地母线 |  | 计量单位 |  | m | 工程量 | 32.79
清单综合单价组成明细
定额编号 | 定额项目名称 | 定额 单位 | 数量 | 单价 |  |  |  |  | 合价
|  |  |  | 人工费 | 材料费 |  | 机械费 | 管理费 和利润 | 人工费 |  | 材料费 | 机械费 | 管理费 和利润
2-899 | 接地母线敷设 户外接地母线敷设 (截面mm2以内) 600 | 10m | 0.1 | 312.75 | 3.61 |  | 10.75 | 131.94 | 31.28 |  | 0.36 | 1.08 | 13.19
14-294 | 沥青层 10mm | 10m2 | 0.06 | 212.25 | 226.41 |  |  | 87.66 | 12.74 |  | 13.58 |  | 5.26
人工单价 |  | 小计 | [6 empty] | 44.02 |  | 13.94 | 1.08 | 18.45
75元/工日 |  | 未计价材料费 | [6 empty] | 74.8
清单项目综合单价 | [8 empty] | 152.29
材 料 费 明 细 | 主要材料名称、规格、型号 | [5 empty] | 单位 | 数量 | 单价（元） |  | 合价（元） | 暂估单价 （元） | 暂估合价 （元）
| 石油沥青 10# | [5 empty] | kg | 6 | 1.628 |  | 9.77
| 煤 | [5 empty] | t | 0.0078 | 470.09 |  | 3.67
| 接地线 铜排 -30mm*3mm | [5 empty] | m | 1 | 74.8 |  | 74.8
| 其他材料费 | [7 empty] | - |  | 0.51 | -
| 材料费小计 | [7 empty] | - |  | 88.75 | -
注：1.如不使用省级或行业建设主管部门发布的计价依据，可不填定额编码、名称等； 2.招标文件提供了暂估单价的材料，按暂估的单价填入表内“暂估单价”栏及“暂估合价”栏。 | [9 empty] | 表-09
综合单价分析表
工程名称：文峰塔防雷工程（文峰塔） | [5 empty] | 标段：许昌市文峰塔防雷工程 |  |  |  | 第 54 页 共 141 页
项目编码 |  | 030411001005 |  | 项目名称 |  |  | 配管 |  | 计量单位 |  | m | 工程量 | 13.4
清单综合单价组成明细
定额编号 | 定额项目名称 | 定额 单位 | 数量 | 单价 |  |  |  |  | 合价
|  |  |  | 人工费 | 材料费 |  | 机械费 | 管理费 和利润 | 人工费 |  | 材料费 | 机械费 | 管理费 和利润
2-1219 | 砖、混凝土结构明配 硬质聚氯乙烯管公称口径(mm以内) 20 | 100m | 0.01 | 659.25 | 73.41 |  | 48.62 | 287.74 | 6.59 |  | 0.73 | 0.49 | 2.88
14-60 | 管道刷油 调和漆 第一遍 | 10m2 | 0.01 | 21 | 0.74 |  |  | 8.67 | 0.21 |  | 0.01 |  | 0.09
人工单价 |  | 小计 | [6 empty] | 6.8 |  | 0.74 | 0.49 | 2.97
75元/工日 |  | 未计价材料费 | [6 empty] | 1.94
清单项目综合单价 | [8 empty] | 12.93
材 料 费 明 细 | 主要材料名称、规格、型号 | [5 empty] | 单位 | 数量 | 单价（元） |  | 合价（元） | 暂估单价 （元） | 暂估合价 （元）
| 硬聚氯乙烯管 Φ20 | [5 empty] | m | 1.01 | 1.8 |  | 1.82
| 调和漆 各色 | [5 empty] | kg | 0.0105 | 12 |  | 0.13
| 其他材料费 | [7 empty] | - |  | 0.74 | -
| 材料费小计 | [7 empty] | - |  | 2.68 | -
注：1.如不使用省级或行业建设主管部门发布的计价依据，可不填定额编码、名称等； 2.招标文件提供了暂估单价的材料，按暂估的单价填入表内“暂估单价”栏及“暂估合价”栏。 | [9 empty] | 表-09
综合单价分析表
工程名称：文峰塔防雷工程（文峰塔） | [5 empty] | 标段：许昌市文峰塔防雷工程 |  |  |  | 第 55 页 共 141 页
项目编码 |  | 030414011005 |  | 项目名称 |  |  | 接地装置 |  | 计量单位 |  | 组 | 工程量 | 2
清单综合单价组成明细
定额编号 | 定额项目名称 | 定额 单位 | 数量 | 单价 |  |  |  |  | 合价
|  |  |  | 人工费 | 材料费 |  | 机械费 | 管理费 和利润 | 人工费 |  | 材料费 | 机械费 | 管理费 和利润
2-1082 换 | 独立接地装置 (6根接地极以内) | 组 | 1 | 300 | 1.5 |  | 89.37 | 123.89 | 300 |  | 1.5 | 89.37 | 123.89
人工单价 |  | 小计 | [6 empty] | 300 |  | 1.5 | 89.37 | 123.89
75元/工日 |  | 未计价材料费
清单项目综合单价 | [8 empty] | 514.76
材 料 费 明 细 | 主要材料名称、规格、型号 | [5 empty] | 单位 | 数量 | 单价（元） |  | 合价（元） | 暂估单价 （元） | 暂估合价 （元）
| 其他材料费 | [7 empty] | - |  | 1.5 | -
| 材料费小计 | [7 empty] | - |  | 1.5 | -
注：1.如不使用省级或行业建设主管部门发布的计价依据，可不填定额编码、名称等； 2.招标文件提供了暂估单价的材料，按暂估的单价填入表内“暂估单价”栏及“暂估合价”栏。 | [9 empty] | 表-09
综合单价分析表
工程名称：文峰塔防雷工程（文峰塔） | [5 empty] | 标段：许昌市文峰塔防雷工程 |  |  |  | 第 56 页 共 141 页
项目编码 |  | 010101002005 |  | 项目名称 |  |  | 基底钎探 |  | 计量单位 |  | m2 | 工程量 | 30
清单综合单价组成明细
定额编号 | 定额项目名称 | 定额 单位 | 数量 | 单价 |  |  |  |  | 合价
|  |  |  | 人工费 | 材料费 |  | 机械费 | 管理费 和利润 | 人工费 |  | 材料费 | 机械费 | 管理费 和利润
借1-63 | 基底钎探 | 100m2 | 0.01 | 487.5 |  |  |  | 124.93 | 4.88 |  |  |  | 1.25
人工单价 |  | 小计 | [6 empty] | 4.88 |  |  |  | 1.25
75元/工日 |  | 未计价材料费
清单项目综合单价 | [8 empty] | 6.13
材 料 费 明 细 | 主要材料名称、规格、型号 | [5 empty] | 单位 | 数量 | 单价（元） |  | 合价（元） | 暂估单价 （元） | 暂估合价 （元）
注：1.如不使用省级或行业建设主管部门发布的计价依据，可不填定额编码、名称等； 2.招标文件提供了暂估单价的材料，按暂估的单价填入表内“暂估单价”栏及“暂估合价”栏。 | [9 empty] | 表-09
综合单价分析表
工程名称：文峰塔防雷工程（文峰塔） | [5 empty] | 标段：许昌市文峰塔防雷工程 |  |  |  | 第 57 页 共 141 页
项目编码 |  | 010101003005 |  | 项目名称 |  |  | 挖沟槽土方 |  | 计量单位 |  | m3 | 工程量 | 30
清单综合单价组成明细
定额编号 | 定额项目名称 | 定额 单位 | 数量 | 单价 |  |  |  |  | 合价
|  |  |  | 人工费 | 材料费 |  | 机械费 | 管理费 和利润 | 人工费 |  | 材料费 | 机械费 | 管理费 和利润
借1-18 | 人工挖沟槽一般土深度(m)1.5以内 | 100m3 | 0.01 | 2144.18 |  |  |  | 462.45 | 21.44 |  |  |  | 4.62
人工单价 |  | 小计 | [6 empty] | 21.44 |  |  |  | 4.62
75元/工日 |  | 未计价材料费
清单项目综合单价 | [8 empty] | 26.06
材 料 费 明 细 | 主要材料名称、规格、型号 | [5 empty] | 单位 | 数量 | 单价（元） |  | 合价（元） | 暂估单价 （元） | 暂估合价 （元）
注：1.如不使用省级或行业建设主管部门发布的计价依据，可不填定额编码、名称等； 2.招标文件提供了暂估单价的材料，按暂估的单价填入表内“暂估单价”栏及“暂估合价”栏。 | [9 empty] | 表-09
综合单价分析表
工程名称：文峰塔防雷工程（文峰塔） | [5 empty] | 标段：许昌市文峰塔防雷工程 |  |  |  | 第 58 页 共 141 页
项目编码 |  | 010103001005 |  | 项目名称 |  |  | 回填方 |  | 计量单位 |  | m3 | 工程量 | 30
清单综合单价组成明细
定额编号 | 定额项目名称 | 定额 单位 | 数量 | 单价 |  |  |  |  | 合价
|  |  |  | 人工费 | 材料费 |  | 机械费 | 管理费 和利润 | 人工费 |  | 材料费 | 机械费 | 管理费 和利润
借1-B4 | 回填土 夯填 | 100m3 | 0.01 | 1363.5 |  |  | 48.8 | 349.4 | 13.64 |  |  | 0.49 | 3.49
人工单价 |  | 小计 | [6 empty] | 13.64 |  |  | 0.49 | 3.49
75元/工日 |  | 未计价材料费
清单项目综合单价 | [8 empty] | 17.62
材 料 费 明 细 | 主要材料名称、规格、型号 | [5 empty] | 单位 | 数量 | 单价（元） |  | 合价（元） | 暂估单价 （元） | 暂估合价 （元）
注：1.如不使用省级或行业建设主管部门发布的计价依据，可不填定额编码、名称等； 2.招标文件提供了暂估单价的材料，按暂估的单价填入表内“暂估单价”栏及“暂估合价”栏。 | [9 empty] | 表-09
综合单价分析表
工程名称：文峰塔防雷工程（文峰塔） | [5 empty] | 标段：许昌市文峰塔防雷工程 |  |  |  | 第 59 页 共 141 页
项目编码 |  | 050102007003 |  | 项目名称 |  |  | 栽植色带 |  | 计量单位 |  | m2 | 工程量 | 30
清单综合单价组成明细
定额编号 | 定额项目名称 | 定额 单位 | 数量 | 单价 |  |  |  |  | 合价
|  |  |  | 人工费 | 材料费 |  | 机械费 | 管理费 和利润 | 人工费 |  | 材料费 | 机械费 | 管理费 和利润
借1-154 | 起挖花坛等色块植物(花灌木等) 株以内/m2 25 | 10m2 | 0.1 | 20.25 | 2.28 |  |  | 6.81 | 2.03 |  | 0.23 |  | 0.68
借1-X158 | 栽植花坛等色块植物(花灌木、普通花坛) 株以内/m2 25 | 10m2 | 0.1 | 113.85 | 2.01 |  |  | 38.26 | 11.39 |  | 0.2 |  | 3.83
人工单价 |  | 小计 | [6 empty] | 13.42 |  | 0.43 |  | 4.51
75元/工日 |  | 未计价材料费
清单项目综合单价 | [8 empty] | 18.35
材 料 费 明 细 | 主要材料名称、规格、型号 | [5 empty] | 单位 | 数量 | 单价（元） |  | 合价（元） | 暂估单价 （元） | 暂估合价 （元）
| 其他材料费 | [5 empty] | 元 | 0.228 | 1 |  | 0.23
| 其他材料费 | [7 empty] | - |  | 0.2 | -
| 材料费小计 | [7 empty] | - |  | 0.43 | -
注：1.如不使用省级或行业建设主管部门发布的计价依据，可不填定额编码、名称等； 2.招标文件提供了暂估单价的材料，按暂估的单价填入表内“暂估单价”栏及“暂估合价”栏。 | [9 empty] | 表-09
综合单价分析表
工程名称：文峰塔防雷工程（文峰塔） | [5 empty] | 标段：许昌市文峰塔防雷工程 |  |  |  | 第 60 页 共 141 页
项目编码 |  | 011701002005 |  | 项目名称 |  |  | 外脚手架 |  | 计量单位 |  | 项 | 工程量 | 1
清单综合单价组成明细
定额编号 | 定额项目名称 | 定额 单位 | 数量 | 单价 |  |  |  |  | 合价
|  |  |  | 人工费 | 材料费 |  | 机械费 | 管理费 和利润 | 人工费 |  | 材料费 | 机械费 | 管理费 和利润
借12-221 | 外墙脚手架单排墙高(m)15以内 | 100m2 | 1.78 | 594.75 | 342.56 |  | 65.33 | 251.14 | 1058.66 |  | 609.76 | 116.29 | 447.03
人工单价 |  | 小计 | [6 empty] | 1058.66 |  | 609.76 | 116.29 | 447.03
75元/工日 |  | 未计价材料费
清单项目综合单价 | [8 empty] | 2231.75
材 料 费 明 细 | 主要材料名称、规格、型号 | [5 empty] | 单位 | 数量 | 单价（元） |  | 合价（元） | 暂估单价 （元） | 暂估合价 （元）
| 其他材料费 | [5 empty] | 元 | 26.4152 | 1 |  | 26.42
| 钢管脚手 Φ48×3.5 | [5 empty] | t | 0.0659 | 2915.95 |  | 192.16
| 钢管扣件 直角 | [5 empty] | 个 | 7.031 | 5 |  | 35.16
| 竹脚手板 3000×330×50 | [5 empty] | m2 | 15.2368 | 20 |  | 304.74
| 镀锌铁丝 12# | [5 empty] | kg | 8.8466 | 3.8 |  | 33.62
| 其他材料费 | [7 empty] | - |  | 17.79 | -
| 材料费小计 | [7 empty] | - |  | 609.76 | -
注：1.如不使用省级或行业建设主管部门发布的计价依据，可不填定额编码、名称等； 2.招标文件提供了暂估单价的材料，按暂估的单价填入表内“暂估单价”栏及“暂估合价”栏。 | [9 empty] | 表-09
综合单价分析表
工程名称：文峰塔防雷工程（文峰塔） | [5 empty] | 标段：许昌市文峰塔防雷工程 |  |  |  | 第 61 页 共 141 页
项目编码 |  | 030409005007 |  | 项目名称 |  |  | 避雷网 |  | 计量单位 |  | m | 工程量 | 180.09
清单综合单价组成明细
定额编号 | 定额项目名称 | 定额 单位 | 数量 | 单价 |  |  |  |  | 合价
|  |  |  | 人工费 | 材料费 |  | 机械费 | 管理费 和利润 | 人工费 |  | 材料费 | 机械费 | 管理费 和利润
2-943 | 避雷网安装 沿折板支架 敷设 | 10m | 0.1 | 64.5 | 33.99 |  | 31.07 | 34.69 | 6.45 |  | 3.4 | 3.11 | 3.47
人工单价 |  | 小计 | [6 empty] | 6.45 |  | 3.4 | 3.11 | 3.47
75元/工日 |  | 未计价材料费 | [6 empty] | 28.5
清单项目综合单价 | [8 empty] | 44.92
材 料 费 明 细 | 主要材料名称、规格、型号 | [5 empty] | 单位 | 数量 | 单价（元） |  | 合价（元） | 暂估单价 （元） | 暂估合价 （元）
| 镀锌扁钢支架 —40×3 | [5 empty] | kg | 0.28 | 7.5 |  | 2.1
| 电焊条 结 422 Φ2.5～3.2 | [5 empty] | kg | 0.1 | 4.8 |  | 0.48
| 避雷网 铜条(φ8) | [5 empty] | m | 1 | 28.5 |  | 28.5
| 其他材料费 | [7 empty] | - |  | 0.82 | -
| 材料费小计 | [7 empty] | - |  | 31.9 | -
注：1.如不使用省级或行业建设主管部门发布的计价依据，可不填定额编码、名称等； 2.招标文件提供了暂估单价的材料，按暂估的单价填入表内“暂估单价”栏及“暂估合价”栏。 | [9 empty] | 表-09
综合单价分析表
工程名称：文峰塔防雷工程（文峰塔） | [5 empty] | 标段：许昌市文峰塔防雷工程 |  |  |  | 第 62 页 共 141 页
项目编码 |  | 030409003006 |  | 项目名称 |  |  | 避雷引下线 |  | 计量单位 |  | m | 工程量 | 50.11
清单综合单价组成明细
定额编号 | 定额项目名称 | 定额 单位 | 数量 | 单价 |  |  |  |  | 合价
|  |  |  | 人工费 | 材料费 |  | 机械费 | 管理费 和利润 | 人工费 |  | 材料费 | 机械费 | 管理费 和利润
2-948 | 避雷引下线敷设 沿建筑、 构筑物引下 | 10m | 0.1 | 66 | 12.11 |  | 29.87 | 35 | 6.6 |  | 1.21 | 2.99 | 3.5
人工单价 |  | 小计 | [6 empty] | 6.6 |  | 1.21 | 2.99 | 3.5
75元/工日 |  | 未计价材料费 | [6 empty] | 30.66
清单项目综合单价 | [8 empty] | 44.95
材 料 费 明 细 | 主要材料名称、规格、型号 | [5 empty] | 单位 | 数量 | 单价（元） |  | 合价（元） | 暂估单价 （元） | 暂估合价 （元）
| 防雷警示牌 | [5 empty] | 个 | 0.0524 | 33 |  | 1.73
| 引下线 铜条 Φ8 | [5 empty] | m | 1.015 | 28.5 |  | 28.93
| 其他材料费 | [7 empty] | - |  | 1.21 | -
| 材料费小计 | [7 empty] | - |  | 31.86 | -
注：1.如不使用省级或行业建设主管部门发布的计价依据，可不填定额编码、名称等； 2.招标文件提供了暂估单价的材料，按暂估的单价填入表内“暂估单价”栏及“暂估合价”栏。 | [9 empty] | 表-09
综合单价分析表
工程名称：文峰塔防雷工程（文峰塔） | [5 empty] | 标段：许昌市文峰塔防雷工程 |  |  |  | 第 63 页 共 141 页
项目编码 |  | 030409001006 |  | 项目名称 |  |  | 接地极 |  | 计量单位 |  | 根 | 工程量 | 8
清单综合单价组成明细
定额编号 | 定额项目名称 | 定额 单位 | 数量 | 单价 |  |  |  |  | 合价
|  |  |  | 人工费 | 材料费 |  | 机械费 | 管理费 和利润 | 人工费 |  | 材料费 | 机械费 | 管理费 和利润
2-891 | 接地极(板)制作、安装 角钢接地极 普通土 | 根 | 1 | 22.5 | 2.74 |  | 21.51 | 14.87 | 22.5 |  | 2.74 | 21.51 | 14.87
人工单价 |  | 小计 | [6 empty] | 22.5 |  | 2.74 | 21.51 | 14.87
75元/工日 |  | 未计价材料费 | [6 empty] | 1605.9
清单项目综合单价 | [8 empty] | 1667.52
材 料 费 明 细 | 主要材料名称、规格、型号 | [5 empty] | 单位 | 数量 | 单价（元） |  | 合价（元） | 暂估单价 （元） | 暂估合价 （元）
| 电焊条 结 422 Φ2.5～3.2 | [5 empty] | kg | 0.15 | 4.8 |  | 0.72
| 角钢接地 | [5 empty] | 根 | 1.01 | 1590 |  | 1605.9
| 其他材料费 | [7 empty] | - |  | 2.02 | -
| 材料费小计 | [7 empty] | - |  | 1608.64 | -
注：1.如不使用省级或行业建设主管部门发布的计价依据，可不填定额编码、名称等； 2.招标文件提供了暂估单价的材料，按暂估的单价填入表内“暂估单价”栏及“暂估合价”栏。 | [9 empty] | 表-09
综合单价分析表
工程名称：文峰塔防雷工程（文峰塔） | [5 empty] | 标段：许昌市文峰塔防雷工程 |  |  |  | 第 64 页 共 141 页
项目编码 |  | 030409002006 |  | 项目名称 |  |  | 接地母线 |  | 计量单位 |  | m | 工程量 | 32.79
清单综合单价组成明细
定额编号 | 定额项目名称 | 定额 单位 | 数量 | 单价 |  |  |  |  | 合价
|  |  |  | 人工费 | 材料费 |  | 机械费 | 管理费 和利润 | 人工费 |  | 材料费 | 机械费 | 管理费 和利润
2-899 | 接地母线敷设 户外接地母线敷设 (截面mm2以内) 600 | 10m | 0.1 | 312.75 | 3.61 |  | 10.75 | 131.94 | 31.28 |  | 0.36 | 1.08 | 13.19
14-294 | 沥青层 10mm | 10m2 | 0.06 | 212.25 | 226.41 |  |  | 87.66 | 12.74 |  | 13.58 |  | 5.26
人工单价 |  | 小计 | [6 empty] | 44.02 |  | 13.94 | 1.08 | 18.45
75元/工日 |  | 未计价材料费 | [6 empty] | 74.8
清单项目综合单价 | [8 empty] | 152.29
材 料 费 明 细 | 主要材料名称、规格、型号 | [5 empty] | 单位 | 数量 | 单价（元） |  | 合价（元） | 暂估单价 （元） | 暂估合价 （元）
| 石油沥青 10# | [5 empty] | kg | 6 | 1.628 |  | 9.77
| 煤 | [5 empty] | t | 0.0078 | 470.09 |  | 3.67
| 接地线 铜排 -30mm*3mm | [5 empty] | m | 1 | 74.8 |  | 74.8
| 其他材料费 | [7 empty] | - |  | 0.51 | -
| 材料费小计 | [7 empty] | - |  | 88.75 | -
注：1.如不使用省级或行业建设主管部门发布的计价依据，可不填定额编码、名称等； 2.招标文件提供了暂估单价的材料，按暂估的单价填入表内“暂估单价”栏及“暂估合价”栏。 | [9 empty] | 表-09
综合单价分析表
工程名称：文峰塔防雷工程（文峰塔） | [5 empty] | 标段：许昌市文峰塔防雷工程 |  |  |  | 第 65 页 共 141 页
项目编码 |  | 030411001006 |  | 项目名称 |  |  | 配管 |  | 计量单位 |  | m | 工程量 | 13.4
清单综合单价组成明细
定额编号 | 定额项目名称 | 定额 单位 | 数量 | 单价 |  |  |  |  | 合价
|  |  |  | 人工费 | 材料费 |  | 机械费 | 管理费 和利润 | 人工费 |  | 材料费 | 机械费 | 管理费 和利润
2-1219 | 砖、混凝土结构明配 硬质聚氯乙烯管公称口径(mm以内) 20 | 100m | 0.01 | 659.25 | 73.41 |  | 48.62 | 287.74 | 6.59 |  | 0.73 | 0.49 | 2.88
14-60 | 管道刷油 调和漆 第一遍 | 10m2 | 0.01 | 21 | 0.74 |  |  | 8.67 | 0.21 |  | 0.01 |  | 0.09
人工单价 |  | 小计 | [6 empty] | 6.8 |  | 0.74 | 0.49 | 2.97
75元/工日 |  | 未计价材料费 | [6 empty] | 1.94
清单项目综合单价 | [8 empty] | 12.93
材 料 费 明 细 | 主要材料名称、规格、型号 | [5 empty] | 单位 | 数量 | 单价（元） |  | 合价（元） | 暂估单价 （元） | 暂估合价 （元）
| 硬聚氯乙烯管 Φ20 | [5 empty] | m | 1.01 | 1.8 |  | 1.82
| 调和漆 各色 | [5 empty] | kg | 0.0105 | 12 |  | 0.13
| 其他材料费 | [7 empty] | - |  | 0.74 | -
| 材料费小计 | [7 empty] | - |  | 2.68 | -
注：1.如不使用省级或行业建设主管部门发布的计价依据，可不填定额编码、名称等； 2.招标文件提供了暂估单价的材料，按暂估的单价填入表内“暂估单价”栏及“暂估合价”栏。 | [9 empty] | 表-09
综合单价分析表
工程名称：文峰塔防雷工程（文峰塔） | [5 empty] | 标段：许昌市文峰塔防雷工程 |  |  |  | 第 66 页 共 141 页
项目编码 |  | 030414011006 |  | 项目名称 |  |  | 接地装置 |  | 计量单位 |  | 组 | 工程量 | 2
清单综合单价组成明细
定额编号 | 定额项目名称 | 定额 单位 | 数量 | 单价 |  |  |  |  | 合价
|  |  |  | 人工费 | 材料费 |  | 机械费 | 管理费 和利润 | 人工费 |  | 材料费 | 机械费 | 管理费 和利润
2-1082 换 | 独立接地装置 (6根接地极以内) | 组 | 1 | 300 | 1.5 |  | 89.37 | 123.89 | 300 |  | 1.5 | 89.37 | 123.89
人工单价 |  | 小计 | [6 empty] | 300 |  | 1.5 | 89.37 | 123.89
75元/工日 |  | 未计价材料费
清单项目综合单价 | [8 empty] | 514.76
材 料 费 明 细 | 主要材料名称、规格、型号 | [5 empty] | 单位 | 数量 | 单价（元） |  | 合价（元） | 暂估单价 （元） | 暂估合价 （元）
| 其他材料费 | [7 empty] | - |  | 1.5 | -
| 材料费小计 | [7 empty] | - |  | 1.5 | -
注：1.如不使用省级或行业建设主管部门发布的计价依据，可不填定额编码、名称等； 2.招标文件提供了暂估单价的材料，按暂估的单价填入表内“暂估单价”栏及“暂估合价”栏。 | [9 empty] | 表-09
综合单价分析表
工程名称：文峰塔防雷工程（文峰塔） | [5 empty] | 标段：许昌市文峰塔防雷工程 |  |  |  | 第 67 页 共 141 页
项目编码 |  | 010101002006 |  | 项目名称 |  |  | 基底钎探 |  | 计量单位 |  | m2 | 工程量 | 30
清单综合单价组成明细
定额编号 | 定额项目名称 | 定额 单位 | 数量 | 单价 |  |  |  |  | 合价
|  |  |  | 人工费 | 材料费 |  | 机械费 | 管理费 和利润 | 人工费 |  | 材料费 | 机械费 | 管理费 和利润
借1-63 | 基底钎探 | 100m2 | 0.01 | 487.5 |  |  |  | 124.93 | 4.88 |  |  |  | 1.25
人工单价 |  | 小计 | [6 empty] | 4.88 |  |  |  | 1.25
75元/工日 |  | 未计价材料费
清单项目综合单价 | [8 empty] | 6.13
材 料 费 明 细 | 主要材料名称、规格、型号 | [5 empty] | 单位 | 数量 | 单价（元） |  | 合价（元） | 暂估单价 （元） | 暂估合价 （元）
注：1.如不使用省级或行业建设主管部门发布的计价依据，可不填定额编码、名称等； 2.招标文件提供了暂估单价的材料，按暂估的单价填入表内“暂估单价”栏及“暂估合价”栏。 | [9 empty] | 表-09
综合单价分析表
工程名称：文峰塔防雷工程（文峰塔） | [5 empty] | 标段：许昌市文峰塔防雷工程 |  |  |  | 第 68 页 共 141 页
项目编码 |  | 010101003006 |  | 项目名称 |  |  | 挖沟槽土方 |  | 计量单位 |  | m3 | 工程量 | 30
清单综合单价组成明细
定额编号 | 定额项目名称 | 定额 单位 | 数量 | 单价 |  |  |  |  | 合价
|  |  |  | 人工费 | 材料费 |  | 机械费 | 管理费 和利润 | 人工费 |  | 材料费 | 机械费 | 管理费 和利润
借1-18 | 人工挖沟槽一般土深度(m)1.5以内 | 100m3 | 0.01 | 2144.18 |  |  |  | 462.45 | 21.44 |  |  |  | 4.62
人工单价 |  | 小计 | [6 empty] | 21.44 |  |  |  | 4.62
75元/工日 |  | 未计价材料费
清单项目综合单价 | [8 empty] | 26.06
材 料 费 明 细 | 主要材料名称、规格、型号 | [5 empty] | 单位 | 数量 | 单价（元） |  | 合价（元） | 暂估单价 （元） | 暂估合价 （元）
注：1.如不使用省级或行业建设主管部门发布的计价依据，可不填定额编码、名称等； 2.招标文件提供了暂估单价的材料，按暂估的单价填入表内“暂估单价”栏及“暂估合价”栏。 | [9 empty] | 表-09
综合单价分析表
工程名称：文峰塔防雷工程（文峰塔） | [5 empty] | 标段：许昌市文峰塔防雷工程 |  |  |  | 第 69 页 共 141 页
项目编码 |  | 010103001006 |  | 项目名称 |  |  | 回填方 |  | 计量单位 |  | m3 | 工程量 | 30
清单综合单价组成明细
定额编号 | 定额项目名称 | 定额 单位 | 数量 | 单价 |  |  |  |  | 合价
|  |  |  | 人工费 | 材料费 |  | 机械费 | 管理费 和利润 | 人工费 |  | 材料费 | 机械费 | 管理费 和利润
借1-B4 | 回填土 夯填 | 100m3 | 0.01 | 1363.5 |  |  | 48.8 | 349.4 | 13.64 |  |  | 0.49 | 3.49
人工单价 |  | 小计 | [6 empty] | 13.64 |  |  | 0.49 | 3.49
75元/工日 |  | 未计价材料费
清单项目综合单价 | [8 empty] | 17.62
材 料 费 明 细 | 主要材料名称、规格、型号 | [5 empty] | 单位 | 数量 | 单价（元） |  | 合价（元） | 暂估单价 （元） | 暂估合价 （元）
注：1.如不使用省级或行业建设主管部门发布的计价依据，可不填定额编码、名称等； 2.招标文件提供了暂估单价的材料，按暂估的单价填入表内“暂估单价”栏及“暂估合价”栏。 | [9 empty] | 表-09
综合单价分析表
工程名称：文峰塔防雷工程（文峰塔） | [5 empty] | 标段：许昌市文峰塔防雷工程 |  |  |  | 第 70 页 共 141 页
项目编码 |  | 050102007004 |  | 项目名称 |  |  | 栽植色带 |  | 计量单位 |  | m2 | 工程量 | 30
清单综合单价组成明细
定额编号 | 定额项目名称 | 定额 单位 | 数量 | 单价 |  |  |  |  | 合价
|  |  |  | 人工费 | 材料费 |  | 机械费 | 管理费 和利润 | 人工费 |  | 材料费 | 机械费 | 管理费 和利润
借1-154 | 起挖花坛等色块植物(花灌木等) 株以内/m2 25 | 10m2 | 0.1 | 20.25 | 2.28 |  |  | 6.81 | 2.03 |  | 0.23 |  | 0.68
借1-X158 | 栽植花坛等色块植物(花灌木、普通花坛) 株以内/m2 25 | 10m2 | 0.1 | 113.85 | 2.01 |  |  | 38.26 | 11.39 |  | 0.2 |  | 3.83
人工单价 |  | 小计 | [6 empty] | 13.42 |  | 0.43 |  | 4.51
75元/工日 |  | 未计价材料费
清单项目综合单价 | [8 empty] | 18.35
材 料 费 明 细 | 主要材料名称、规格、型号 | [5 empty] | 单位 | 数量 | 单价（元） |  | 合价（元） | 暂估单价 （元） | 暂估合价 （元）
| 其他材料费 | [5 empty] | 元 | 0.228 | 1 |  | 0.23
| 其他材料费 | [7 empty] | - |  | 0.2 | -
| 材料费小计 | [7 empty] | - |  | 0.43 | -
注：1.如不使用省级或行业建设主管部门发布的计价依据，可不填定额编码、名称等； 2.招标文件提供了暂估单价的材料，按暂估的单价填入表内“暂估单价”栏及“暂估合价”栏。 | [9 empty] | 表-09
综合单价分析表
工程名称：文峰塔防雷工程（文峰塔） | [5 empty] | 标段：许昌市文峰塔防雷工程 |  |  |  | 第 71 页 共 141 页
项目编码 |  | 011701002006 |  | 项目名称 |  |  | 外脚手架 |  | 计量单位 |  | 项 | 工程量 | 1
清单综合单价组成明细
定额编号 | 定额项目名称 | 定额 单位 | 数量 | 单价 |  |  |  |  | 合价
|  |  |  | 人工费 | 材料费 |  | 机械费 | 管理费 和利润 | 人工费 |  | 材料费 | 机械费 | 管理费 和利润
借12-221 | 外墙脚手架单排墙高(m)15以内 | 100m2 | 1.78 | 594.75 | 342.56 |  | 65.33 | 251.14 | 1058.66 |  | 609.76 | 116.29 | 447.03
人工单价 |  | 小计 | [6 empty] | 1058.66 |  | 609.76 | 116.29 | 447.03
75元/工日 |  | 未计价材料费
清单项目综合单价 | [8 empty] | 2231.75
材 料 费 明 细 | 主要材料名称、规格、型号 | [5 empty] | 单位 | 数量 | 单价（元） |  | 合价（元） | 暂估单价 （元） | 暂估合价 （元）
| 其他材料费 | [5 empty] | 元 | 26.4152 | 1 |  | 26.42
| 钢管脚手 Φ48×3.5 | [5 empty] | t | 0.0659 | 2915.95 |  | 192.16
| 钢管扣件 直角 | [5 empty] | 个 | 7.031 | 5 |  | 35.16
| 竹脚手板 3000×330×50 | [5 empty] | m2 | 15.2368 | 20 |  | 304.74
| 镀锌铁丝 12# | [5 empty] | kg | 8.8466 | 3.8 |  | 33.62
| 其他材料费 | [7 empty] | - |  | 17.79 | -
| 材料费小计 | [7 empty] | - |  | 609.76 | -
注：1.如不使用省级或行业建设主管部门发布的计价依据，可不填定额编码、名称等； 2.招标文件提供了暂估单价的材料，按暂估的单价填入表内“暂估单价”栏及“暂估合价”栏。 | [9 empty] | 表-09
综合单价分析表
工程名称：文峰塔防雷工程（文峰塔） | [5 empty] | 标段：许昌市文峰塔防雷工程 |  |  |  | 第 72 页 共 141 页
项目编码 |  | 030409005008 |  | 项目名称 |  |  | 避雷网 |  | 计量单位 |  | m | 工程量 | 180.09
清单综合单价组成明细
定额编号 | 定额项目名称 | 定额 单位 | 数量 | 单价 |  |  |  |  | 合价
|  |  |  | 人工费 | 材料费 |  | 机械费 | 管理费 和利润 | 人工费 |  | 材料费 | 机械费 | 管理费 和利润
2-943 | 避雷网安装 沿折板支架 敷设 | 10m | 0.1 | 64.5 | 33.99 |  | 31.07 | 34.69 | 6.45 |  | 3.4 | 3.11 | 3.47
人工单价 |  | 小计 | [6 empty] | 6.45 |  | 3.4 | 3.11 | 3.47
75元/工日 |  | 未计价材料费 | [6 empty] | 28.5
清单项目综合单价 | [8 empty] | 44.92
材 料 费 明 细 | 主要材料名称、规格、型号 | [5 empty] | 单位 | 数量 | 单价（元） |  | 合价（元） | 暂估单价 （元） | 暂估合价 （元）
| 镀锌扁钢支架 —40×3 | [5 empty] | kg | 0.28 | 7.5 |  | 2.1
| 电焊条 结 422 Φ2.5～3.2 | [5 empty] | kg | 0.1 | 4.8 |  | 0.48
| 避雷网 铜条(φ8) | [5 empty] | m | 1 | 28.5 |  | 28.5
| 其他材料费 | [7 empty] | - |  | 0.82 | -
| 材料费小计 | [7 empty] | - |  | 31.9 | -
注：1.如不使用省级或行业建设主管部门发布的计价依据，可不填定额编码、名称等； 2.招标文件提供了暂估单价的材料，按暂估的单价填入表内“暂估单价”栏及“暂估合价”栏。 | [9 empty] | 表-09
综合单价分析表
工程名称：文峰塔防雷工程（文峰塔） | [5 empty] | 标段：许昌市文峰塔防雷工程 |  |  |  | 第 73 页 共 141 页
项目编码 |  | 030409003007 |  | 项目名称 |  |  | 避雷引下线 |  | 计量单位 |  | m | 工程量 | 50.11
清单综合单价组成明细
定额编号 | 定额项目名称 | 定额 单位 | 数量 | 单价 |  |  |  |  | 合价
|  |  |  | 人工费 | 材料费 |  | 机械费 | 管理费 和利润 | 人工费 |  | 材料费 | 机械费 | 管理费 和利润
2-948 | 避雷引下线敷设 沿建筑、 构筑物引下 | 10m | 0.1 | 66 | 12.11 |  | 29.87 | 35 | 6.6 |  | 1.21 | 2.99 | 3.5
人工单价 |  | 小计 | [6 empty] | 6.6 |  | 1.21 | 2.99 | 3.5
75元/工日 |  | 未计价材料费 | [6 empty] | 30.66
清单项目综合单价 | [8 empty] | 44.95
材 料 费 明 细 | 主要材料名称、规格、型号 | [5 empty] | 单位 | 数量 | 单价（元） |  | 合价（元） | 暂估单价 （元） | 暂估合价 （元）
| 防雷警示牌 | [5 empty] | 个 | 0.0524 | 33 |  | 1.73
| 引下线 铜条 Φ8 | [5 empty] | m | 1.015 | 28.5 |  | 28.93
| 其他材料费 | [7 empty] | - |  | 1.21 | -
| 材料费小计 | [7 empty] | - |  | 31.86 | -
注：1.如不使用省级或行业建设主管部门发布的计价依据，可不填定额编码、名称等； 2.招标文件提供了暂估单价的材料，按暂估的单价填入表内“暂估单价”栏及“暂估合价”栏。 | [9 empty] | 表-09
综合单价分析表
工程名称：文峰塔防雷工程（文峰塔） | [5 empty] | 标段：许昌市文峰塔防雷工程 |  |  |  | 第 74 页 共 141 页
项目编码 |  | 030409001007 |  | 项目名称 |  |  | 接地极 |  | 计量单位 |  | 根 | 工程量 | 8
清单综合单价组成明细
定额编号 | 定额项目名称 | 定额 单位 | 数量 | 单价 |  |  |  |  | 合价
|  |  |  | 人工费 | 材料费 |  | 机械费 | 管理费 和利润 | 人工费 |  | 材料费 | 机械费 | 管理费 和利润
2-891 | 接地极(板)制作、安装 角钢接地极 普通土 | 根 | 1 | 22.5 | 2.74 |  | 21.51 | 14.87 | 22.5 |  | 2.74 | 21.51 | 14.87
人工单价 |  | 小计 | [6 empty] | 22.5 |  | 2.74 | 21.51 | 14.87
75元/工日 |  | 未计价材料费 | [6 empty] | 1605.9
清单项目综合单价 | [8 empty] | 1667.52
材 料 费 明 细 | 主要材料名称、规格、型号 | [5 empty] | 单位 | 数量 | 单价（元） |  | 合价（元） | 暂估单价 （元） | 暂估合价 （元）
| 电焊条 结 422 Φ2.5～3.2 | [5 empty] | kg | 0.15 | 4.8 |  | 0.72
| 角钢接地 | [5 empty] | 根 | 1.01 | 1590 |  | 1605.9
| 其他材料费 | [7 empty] | - |  | 2.02 | -
| 材料费小计 | [7 empty] | - |  | 1608.64 | -
注：1.如不使用省级或行业建设主管部门发布的计价依据，可不填定额编码、名称等； 2.招标文件提供了暂估单价的材料，按暂估的单价填入表内“暂估单价”栏及“暂估合价”栏。 | [9 empty] | 表-09
综合单价分析表
工程名称：文峰塔防雷工程（文峰塔） | [5 empty] | 标段：许昌市文峰塔防雷工程 |  |  |  | 第 75 页 共 141 页
项目编码 |  | 030409002007 |  | 项目名称 |  |  | 接地母线 |  | 计量单位 |  | m | 工程量 | 32.79
清单综合单价组成明细
定额编号 | 定额项目名称 | 定额 单位 | 数量 | 单价 |  |  |  |  | 合价
|  |  |  | 人工费 | 材料费 |  | 机械费 | 管理费 和利润 | 人工费 |  | 材料费 | 机械费 | 管理费 和利润
2-899 | 接地母线敷设 户外接地母线敷设 (截面mm2以内) 600 | 10m | 0.1 | 312.75 | 3.61 |  | 10.75 | 131.94 | 31.28 |  | 0.36 | 1.08 | 13.19
14-294 | 沥青层 10mm | 10m2 | 0.06 | 212.25 | 226.41 |  |  | 87.66 | 12.74 |  | 13.58 |  | 5.26
人工单价 |  | 小计 | [6 empty] | 44.02 |  | 13.94 | 1.08 | 18.45
75元/工日 |  | 未计价材料费 | [6 empty] | 74.8
清单项目综合单价 | [8 empty] | 152.29
材 料 费 明 细 | 主要材料名称、规格、型号 | [5 empty] | 单位 | 数量 | 单价（元） |  | 合价（元） | 暂估单价 （元） | 暂估合价 （元）
| 石油沥青 10# | [5 empty] | kg | 6 | 1.628 |  | 9.77
| 煤 | [5 empty] | t | 0.0078 | 470.09 |  | 3.67
| 接地线 铜排 -30mm*3mm | [5 empty] | m | 1 | 74.8 |  | 74.8
| 其他材料费 | [7 empty] | - |  | 0.51 | -
| 材料费小计 | [7 empty] | - |  | 88.75 | -
注：1.如不使用省级或行业建设主管部门发布的计价依据，可不填定额编码、名称等； 2.招标文件提供了暂估单价的材料，按暂估的单价填入表内“暂估单价”栏及“暂估合价”栏。 | [9 empty] | 表-09
综合单价分析表
工程名称：文峰塔防雷工程（文峰塔） | [5 empty] | 标段：许昌市文峰塔防雷工程 |  |  |  | 第 76 页 共 141 页
项目编码 |  | 030411001007 |  | 项目名称 |  |  | 配管 |  | 计量单位 |  | m | 工程量 | 13.4
清单综合单价组成明细
定额编号 | 定额项目名称 | 定额 单位 | 数量 | 单价 |  |  |  |  | 合价
|  |  |  | 人工费 | 材料费 |  | 机械费 | 管理费 和利润 | 人工费 |  | 材料费 | 机械费 | 管理费 和利润
2-1219 | 砖、混凝土结构明配 硬质聚氯乙烯管公称口径(mm以内) 20 | 100m | 0.01 | 659.25 | 73.41 |  | 48.62 | 287.74 | 6.59 |  | 0.73 | 0.49 | 2.88
14-60 | 管道刷油 调和漆 第一遍 | 10m2 | 0.01 | 21 | 0.74 |  |  | 8.67 | 0.21 |  | 0.01 |  | 0.09
人工单价 |  | 小计 | [6 empty] | 6.8 |  | 0.74 | 0.49 | 2.97
75元/工日 |  | 未计价材料费 | [6 empty] | 1.94
清单项目综合单价 | [8 empty] | 12.93
材 料 费 明 细 | 主要材料名称、规格、型号 | [5 empty] | 单位 | 数量 | 单价（元） |  | 合价（元） | 暂估单价 （元） | 暂估合价 （元）
| 硬聚氯乙烯管 Φ20 | [5 empty] | m | 1.01 | 1.8 |  | 1.82
| 调和漆 各色 | [5 empty] | kg | 0.0105 | 12 |  | 0.13
| 其他材料费 | [7 empty] | - |  | 0.74 | -
| 材料费小计 | [7 empty] | - |  | 2.68 | -
注：1.如不使用省级或行业建设主管部门发布的计价依据，可不填定额编码、名称等； 2.招标文件提供了暂估单价的材料，按暂估的单价填入表内“暂估单价”栏及“暂估合价”栏。 | [9 empty] | 表-09
综合单价分析表
工程名称：文峰塔防雷工程（文峰塔） | [5 empty] | 标段：许昌市文峰塔防雷工程 |  |  |  | 第 77 页 共 141 页
项目编码 |  | 030414011007 |  | 项目名称 |  |  | 接地装置 |  | 计量单位 |  | 组 | 工程量 | 2
清单综合单价组成明细
定额编号 | 定额项目名称 | 定额 单位 | 数量 | 单价 |  |  |  |  | 合价
|  |  |  | 人工费 | 材料费 |  | 机械费 | 管理费 和利润 | 人工费 |  | 材料费 | 机械费 | 管理费 和利润
2-1082 换 | 独立接地装置 (6根接地极以内) | 组 | 1 | 300 | 1.5 |  | 89.37 | 123.89 | 300 |  | 1.5 | 89.37 | 123.89
人工单价 |  | 小计 | [6 empty] | 300 |  | 1.5 | 89.37 | 123.89
75元/工日 |  | 未计价材料费
清单项目综合单价 | [8 empty] | 514.76
材 料 费 明 细 | 主要材料名称、规格、型号 | [5 empty] | 单位 | 数量 | 单价（元） |  | 合价（元） | 暂估单价 （元） | 暂估合价 （元）
| 其他材料费 | [7 empty] | - |  | 1.5 | -
| 材料费小计 | [7 empty] | - |  | 1.5 | -
注：1.如不使用省级或行业建设主管部门发布的计价依据，可不填定额编码、名称等； 2.招标文件提供了暂估单价的材料，按暂估的单价填入表内“暂估单价”栏及“暂估合价”栏。 | [9 empty] | 表-09
综合单价分析表
工程名称：文峰塔防雷工程（文峰塔） | [5 empty] | 标段：许昌市文峰塔防雷工程 |  |  |  | 第 78 页 共 141 页
项目编码 |  | 010101002007 |  | 项目名称 |  |  | 基底钎探 |  | 计量单位 |  | m2 | 工程量 | 30
清单综合单价组成明细
定额编号 | 定额项目名称 | 定额 单位 | 数量 | 单价 |  |  |  |  | 合价
|  |  |  | 人工费 | 材料费 |  | 机械费 | 管理费 和利润 | 人工费 |  | 材料费 | 机械费 | 管理费 和利润
借1-63 | 基底钎探 | 100m2 | 0.01 | 487.5 |  |  |  | 124.93 | 4.88 |  |  |  | 1.25
人工单价 |  | 小计 | [6 empty] | 4.88 |  |  |  | 1.25
75元/工日 |  | 未计价材料费
清单项目综合单价 | [8 empty] | 6.13
材 料 费 明 细 | 主要材料名称、规格、型号 | [5 empty] | 单位 | 数量 | 单价（元） |  | 合价（元） | 暂估单价 （元） | 暂估合价 （元）
注：1.如不使用省级或行业建设主管部门发布的计价依据，可不填定额编码、名称等； 2.招标文件提供了暂估单价的材料，按暂估的单价填入表内“暂估单价”栏及“暂估合价”栏。 | [9 empty] | 表-09
综合单价分析表
工程名称：文峰塔防雷工程（文峰塔） | [5 empty] | 标段：许昌市文峰塔防雷工程 |  |  |  | 第 79 页 共 141 页
项目编码 |  | 010101003007 |  | 项目名称 |  |  | 挖沟槽土方 |  | 计量单位 |  | m3 | 工程量 | 30
清单综合单价组成明细
定额编号 | 定额项目名称 | 定额 单位 | 数量 | 单价 |  |  |  |  | 合价
|  |  |  | 人工费 | 材料费 |  | 机械费 | 管理费 和利润 | 人工费 |  | 材料费 | 机械费 | 管理费 和利润
借1-18 | 人工挖沟槽一般土深度(m)1.5以内 | 100m3 | 0.01 | 2144.18 |  |  |  | 462.45 | 21.44 |  |  |  | 4.62
人工单价 |  | 小计 | [6 empty] | 21.44 |  |  |  | 4.62
75元/工日 |  | 未计价材料费
清单项目综合单价 | [8 empty] | 26.06
材 料 费 明 细 | 主要材料名称、规格、型号 | [5 empty] | 单位 | 数量 | 单价（元） |  | 合价（元） | 暂估单价 （元） | 暂估合价 （元）
注：1.如不使用省级或行业建设主管部门发布的计价依据，可不填定额编码、名称等； 2.招标文件提供了暂估单价的材料，按暂估的单价填入表内“暂估单价”栏及“暂估合价”栏。 | [9 empty] | 表-09
综合单价分析表
工程名称：文峰塔防雷工程（文峰塔） | [5 empty] | 标段：许昌市文峰塔防雷工程 |  |  |  | 第 80 页 共 141 页
项目编码 |  | 010103001007 |  | 项目名称 |  |  | 回填方 |  | 计量单位 |  | m3 | 工程量 | 30
清单综合单价组成明细
定额编号 | 定额项目名称 | 定额 单位 | 数量 | 单价 |  |  |  |  | 合价
|  |  |  | 人工费 | 材料费 |  | 机械费 | 管理费 和利润 | 人工费 |  | 材料费 | 机械费 | 管理费 和利润
借1-B4 | 回填土 夯填 | 100m3 | 0.01 | 1363.5 |  |  | 48.8 | 349.4 | 13.64 |  |  | 0.49 | 3.49
人工单价 |  | 小计 | [6 empty] | 13.64 |  |  | 0.49 | 3.49
75元/工日 |  | 未计价材料费
清单项目综合单价 | [8 empty] | 17.62
材 料 费 明 细 | 主要材料名称、规格、型号 | [5 empty] | 单位 | 数量 | 单价（元） |  | 合价（元） | 暂估单价 （元） | 暂估合价 （元）
注：1.如不使用省级或行业建设主管部门发布的计价依据，可不填定额编码、名称等； 2.招标文件提供了暂估单价的材料，按暂估的单价填入表内“暂估单价”栏及“暂估合价”栏。 | [9 empty] | 表-09
综合单价分析表
工程名称：文峰塔防雷工程（文峰塔） | [5 empty] | 标段：许昌市文峰塔防雷工程 |  |  |  | 第 81 页 共 141 页
项目编码 |  | 050102007005 |  | 项目名称 |  |  | 栽植色带 |  | 计量单位 |  | m2 | 工程量 | 30
清单综合单价组成明细
定额编号 | 定额项目名称 | 定额 单位 | 数量 | 单价 |  |  |  |  | 合价
|  |  |  | 人工费 | 材料费 |  | 机械费 | 管理费 和利润 | 人工费 |  | 材料费 | 机械费 | 管理费 和利润
借1-154 | 起挖花坛等色块植物(花灌木等) 株以内/m2 25 | 10m2 | 0.1 | 20.25 | 2.28 |  |  | 6.81 | 2.03 |  | 0.23 |  | 0.68
借1-X158 | 栽植花坛等色块植物(花灌木、普通花坛) 株以内/m2 25 | 10m2 | 0.1 | 113.85 | 2.01 |  |  | 38.26 | 11.39 |  | 0.2 |  | 3.83
人工单价 |  | 小计 | [6 empty] | 13.42 |  | 0.43 |  | 4.51
75元/工日 |  | 未计价材料费
清单项目综合单价 | [8 empty] | 18.35
材 料 费 明 细 | 主要材料名称、规格、型号 | [5 empty] | 单位 | 数量 | 单价（元） |  | 合价（元） | 暂估单价 （元） | 暂估合价 （元）
| 其他材料费 | [5 empty] | 元 | 0.228 | 1 |  | 0.23
| 其他材料费 | [7 empty] | - |  | 0.2 | -
| 材料费小计 | [7 empty] | - |  | 0.43 | -
注：1.如不使用省级或行业建设主管部门发布的计价依据，可不填定额编码、名称等； 2.招标文件提供了暂估单价的材料，按暂估的单价填入表内“暂估单价”栏及“暂估合价”栏。 | [9 empty] | 表-09
综合单价分析表
工程名称：文峰塔防雷工程（文峰塔） | [5 empty] | 标段：许昌市文峰塔防雷工程 |  |  |  | 第 82 页 共 141 页
项目编码 |  | 011701002007 |  | 项目名称 |  |  | 外脚手架 |  | 计量单位 |  | 项 | 工程量 | 1
清单综合单价组成明细
定额编号 | 定额项目名称 | 定额 单位 | 数量 | 单价 |  |  |  |  | 合价
|  |  |  | 人工费 | 材料费 |  | 机械费 | 管理费 和利润 | 人工费 |  | 材料费 | 机械费 | 管理费 和利润
借12-221 | 外墙脚手架单排墙高(m)15以内 | 100m2 | 1.78 | 594.75 | 342.56 |  | 65.33 | 251.14 | 1058.66 |  | 609.76 | 116.29 | 447.03
人工单价 |  | 小计 | [6 empty] | 1058.66 |  | 609.76 | 116.29 | 447.03
75元/工日 |  | 未计价材料费
清单项目综合单价 | [8 empty] | 2231.75
材 料 费 明 细 | 主要材料名称、规格、型号 | [5 empty] | 单位 | 数量 | 单价（元） |  | 合价（元） | 暂估单价 （元） | 暂估合价 （元）
| 其他材料费 | [5 empty] | 元 | 26.4152 | 1 |  | 26.42
| 钢管脚手 Φ48×3.5 | [5 empty] | t | 0.0659 | 2915.95 |  | 192.16
| 钢管扣件 直角 | [5 empty] | 个 | 7.031 | 5 |  | 35.16
| 竹脚手板 3000×330×50 | [5 empty] | m2 | 15.2368 | 20 |  | 304.74
| 镀锌铁丝 12# | [5 empty] | kg | 8.8466 | 3.8 |  | 33.62
| 其他材料费 | [7 empty] | - |  | 17.79 | -
| 材料费小计 | [7 empty] | - |  | 609.76 | -
注：1.如不使用省级或行业建设主管部门发布的计价依据，可不填定额编码、名称等； 2.招标文件提供了暂估单价的材料，按暂估的单价填入表内“暂估单价”栏及“暂估合价”栏。 | [9 empty] | 表-09
综合单价分析表
工程名称：文峰塔防雷工程（文峰塔） | [5 empty] | 标段：许昌市文峰塔防雷工程 |  |  |  | 第 83 页 共 141 页
项目编码 |  | 030409005009 |  | 项目名称 |  |  | 避雷网 |  | 计量单位 |  | m | 工程量 | 180.09
清单综合单价组成明细
定额编号 | 定额项目名称 | 定额 单位 | 数量 | 单价 |  |  |  |  | 合价
|  |  |  | 人工费 | 材料费 |  | 机械费 | 管理费 和利润 | 人工费 |  | 材料费 | 机械费 | 管理费 和利润
2-943 | 避雷网安装 沿折板支架 敷设 | 10m | 0.1 | 64.5 | 33.99 |  | 31.07 | 34.69 | 6.45 |  | 3.4 | 3.11 | 3.47
人工单价 |  | 小计 | [6 empty] | 6.45 |  | 3.4 | 3.11 | 3.47
75元/工日 |  | 未计价材料费 | [6 empty] | 28.5
清单项目综合单价 | [8 empty] | 44.92
材 料 费 明 细 | 主要材料名称、规格、型号 | [5 empty] | 单位 | 数量 | 单价（元） |  | 合价（元） | 暂估单价 （元） | 暂估合价 （元）
| 镀锌扁钢支架 —40×3 | [5 empty] | kg | 0.28 | 7.5 |  | 2.1
| 电焊条 结 422 Φ2.5～3.2 | [5 empty] | kg | 0.1 | 4.8 |  | 0.48
| 避雷网 铜条(φ8) | [5 empty] | m | 1 | 28.5 |  | 28.5
| 其他材料费 | [7 empty] | - |  | 0.82 | -
| 材料费小计 | [7 empty] | - |  | 31.9 | -
注：1.如不使用省级或行业建设主管部门发布的计价依据，可不填定额编码、名称等； 2.招标文件提供了暂估单价的材料，按暂估的单价填入表内“暂估单价”栏及“暂估合价”栏。 | [9 empty] | 表-09
综合单价分析表
工程名称：文峰塔防雷工程（文峰塔） | [5 empty] | 标段：许昌市文峰塔防雷工程 |  |  |  | 第 84 页 共 141 页
项目编码 |  | 030409003008 |  | 项目名称 |  |  | 避雷引下线 |  | 计量单位 |  | m | 工程量 | 50.11
清单综合单价组成明细
定额编号 | 定额项目名称 | 定额 单位 | 数量 | 单价 |  |  |  |  | 合价
|  |  |  | 人工费 | 材料费 |  | 机械费 | 管理费 和利润 | 人工费 |  | 材料费 | 机械费 | 管理费 和利润
2-948 | 避雷引下线敷设 沿建筑、 构筑物引下 | 10m | 0.1 | 66 | 12.11 |  | 29.87 | 35 | 6.6 |  | 1.21 | 2.99 | 3.5
人工单价 |  | 小计 | [6 empty] | 6.6 |  | 1.21 | 2.99 | 3.5
75元/工日 |  | 未计价材料费 | [6 empty] | 30.66
清单项目综合单价 | [8 empty] | 44.95
材 料 费 明 细 | 主要材料名称、规格、型号 | [5 empty] | 单位 | 数量 | 单价（元） |  | 合价（元） | 暂估单价 （元） | 暂估合价 （元）
| 防雷警示牌 | [5 empty] | 个 | 0.0524 | 33 |  | 1.73
| 引下线 铜条 Φ8 | [5 empty] | m | 1.015 | 28.5 |  | 28.93
| 其他材料费 | [7 empty] | - |  | 1.21 | -
| 材料费小计 | [7 empty] | - |  | 31.86 | -
注：1.如不使用省级或行业建设主管部门发布的计价依据，可不填定额编码、名称等； 2.招标文件提供了暂估单价的材料，按暂估的单价填入表内“暂估单价”栏及“暂估合价”栏。 | [9 empty] | 表-09
综合单价分析表
工程名称：文峰塔防雷工程（文峰塔） | [5 empty] | 标段：许昌市文峰塔防雷工程 |  |  |  | 第 85 页 共 141 页
项目编码 |  | 030409001008 |  | 项目名称 |  |  | 接地极 |  | 计量单位 |  | 根 | 工程量 | 8
清单综合单价组成明细
定额编号 | 定额项目名称 | 定额 单位 | 数量 | 单价 |  |  |  |  | 合价
|  |  |  | 人工费 | 材料费 |  | 机械费 | 管理费 和利润 | 人工费 |  | 材料费 | 机械费 | 管理费 和利润
2-891 | 接地极(板)制作、安装 角钢接地极 普通土 | 根 | 1 | 22.5 | 2.74 |  | 21.51 | 14.87 | 22.5 |  | 2.74 | 21.51 | 14.87
人工单价 |  | 小计 | [6 empty] | 22.5 |  | 2.74 | 21.51 | 14.87
75元/工日 |  | 未计价材料费 | [6 empty] | 1605.9
清单项目综合单价 | [8 empty] | 1667.52
材 料 费 明 细 | 主要材料名称、规格、型号 | [5 empty] | 单位 | 数量 | 单价（元） |  | 合价（元） | 暂估单价 （元） | 暂估合价 （元）
| 电焊条 结 422 Φ2.5～3.2 | [5 empty] | kg | 0.15 | 4.8 |  | 0.72
| 角钢接地 | [5 empty] | 根 | 1.01 | 1590 |  | 1605.9
| 其他材料费 | [7 empty] | - |  | 2.02 | -
| 材料费小计 | [7 empty] | - |  | 1608.64 | -
注：1.如不使用省级或行业建设主管部门发布的计价依据，可不填定额编码、名称等； 2.招标文件提供了暂估单价的材料，按暂估的单价填入表内“暂估单价”栏及“暂估合价”栏。 | [9 empty] | 表-09
综合单价分析表
工程名称：文峰塔防雷工程（文峰塔） | [5 empty] | 标段：许昌市文峰塔防雷工程 |  |  |  | 第 86 页 共 141 页
项目编码 |  | 030409002008 |  | 项目名称 |  |  | 接地母线 |  | 计量单位 |  | m | 工程量 | 32.79
清单综合单价组成明细
定额编号 | 定额项目名称 | 定额 单位 | 数量 | 单价 |  |  |  |  | 合价
|  |  |  | 人工费 | 材料费 |  | 机械费 | 管理费 和利润 | 人工费 |  | 材料费 | 机械费 | 管理费 和利润
2-899 | 接地母线敷设 户外接地母线敷设 (截面mm2以内) 600 | 10m | 0.1 | 312.75 | 3.61 |  | 10.75 | 131.94 | 31.28 |  | 0.36 | 1.08 | 13.19
14-294 | 沥青层 10mm | 10m2 | 0.06 | 212.25 | 226.41 |  |  | 87.66 | 12.74 |  | 13.58 |  | 5.26
人工单价 |  | 小计 | [6 empty] | 44.02 |  | 13.94 | 1.08 | 18.45
75元/工日 |  | 未计价材料费 | [6 empty] | 74.8
清单项目综合单价 | [8 empty] | 152.29
材 料 费 明 细 | 主要材料名称、规格、型号 | [5 empty] | 单位 | 数量 | 单价（元） |  | 合价（元） | 暂估单价 （元） | 暂估合价 （元）
| 石油沥青 10# | [5 empty] | kg | 6 | 1.628 |  | 9.77
| 煤 | [5 empty] | t | 0.0078 | 470.09 |  | 3.67
| 接地线 铜排 -30mm*3mm | [5 empty] | m | 1 | 74.8 |  | 74.8
| 其他材料费 | [7 empty] | - |  | 0.51 | -
| 材料费小计 | [7 empty] | - |  | 88.75 | -
注：1.如不使用省级或行业建设主管部门发布的计价依据，可不填定额编码、名称等； 2.招标文件提供了暂估单价的材料，按暂估的单价填入表内“暂估单价”栏及“暂估合价”栏。 | [9 empty] | 表-09
综合单价分析表
工程名称：文峰塔防雷工程（文峰塔） | [5 empty] | 标段：许昌市文峰塔防雷工程 |  |  |  | 第 87 页 共 141 页
项目编码 |  | 030411001008 |  | 项目名称 |  |  | 配管 |  | 计量单位 |  | m | 工程量 | 13.4
清单综合单价组成明细
定额编号 | 定额项目名称 | 定额 单位 | 数量 | 单价 |  |  |  |  | 合价
|  |  |  | 人工费 | 材料费 |  | 机械费 | 管理费 和利润 | 人工费 |  | 材料费 | 机械费 | 管理费 和利润
2-1219 | 砖、混凝土结构明配 硬质聚氯乙烯管公称口径(mm以内) 20 | 100m | 0.01 | 659.25 | 73.41 |  | 48.62 | 287.74 | 6.59 |  | 0.73 | 0.49 | 2.88
14-60 | 管道刷油 调和漆 第一遍 | 10m2 | 0.01 | 21 | 0.74 |  |  | 8.67 | 0.21 |  | 0.01 |  | 0.09
人工单价 |  | 小计 | [6 empty] | 6.8 |  | 0.74 | 0.49 | 2.97
75元/工日 |  | 未计价材料费 | [6 empty] | 1.94
清单项目综合单价 | [8 empty] | 12.93
材 料 费 明 细 | 主要材料名称、规格、型号 | [5 empty] | 单位 | 数量 | 单价（元） |  | 合价（元） | 暂估单价 （元） | 暂估合价 （元）
| 硬聚氯乙烯管 Φ20 | [5 empty] | m | 1.01 | 1.8 |  | 1.82
| 调和漆 各色 | [5 empty] | kg | 0.0105 | 12 |  | 0.13
| 其他材料费 | [7 empty] | - |  | 0.74 | -
| 材料费小计 | [7 empty] | - |  | 2.68 | -
注：1.如不使用省级或行业建设主管部门发布的计价依据，可不填定额编码、名称等； 2.招标文件提供了暂估单价的材料，按暂估的单价填入表内“暂估单价”栏及“暂估合价”栏。 | [9 empty] | 表-09
综合单价分析表
工程名称：文峰塔防雷工程（文峰塔） | [5 empty] | 标段：许昌市文峰塔防雷工程 |  |  |  | 第 88 页 共 141 页
项目编码 |  | 030414011008 |  | 项目名称 |  |  | 接地装置 |  | 计量单位 |  | 组 | 工程量 | 2
清单综合单价组成明细
定额编号 | 定额项目名称 | 定额 单位 | 数量 | 单价 |  |  |  |  | 合价
|  |  |  | 人工费 | 材料费 |  | 机械费 | 管理费 和利润 | 人工费 |  | 材料费 | 机械费 | 管理费 和利润
2-1082 换 | 独立接地装置 (6根接地极以内) | 组 | 1 | 300 | 1.5 |  | 89.37 | 123.89 | 300 |  | 1.5 | 89.37 | 123.89
人工单价 |  | 小计 | [6 empty] | 300 |  | 1.5 | 89.37 | 123.89
75元/工日 |  | 未计价材料费
清单项目综合单价 | [8 empty] | 514.76
材 料 费 明 细 | 主要材料名称、规格、型号 | [5 empty] | 单位 | 数量 | 单价（元） |  | 合价（元） | 暂估单价 （元） | 暂估合价 （元）
| 其他材料费 | [7 empty] | - |  | 1.5 | -
| 材料费小计 | [7 empty] | - |  | 1.5 | -
注：1.如不使用省级或行业建设主管部门发布的计价依据，可不填定额编码、名称等； 2.招标文件提供了暂估单价的材料，按暂估的单价填入表内“暂估单价”栏及“暂估合价”栏。 | [9 empty] | 表-09
综合单价分析表
工程名称：文峰塔防雷工程（文峰塔） | [5 empty] | 标段：许昌市文峰塔防雷工程 |  |  |  | 第 89 页 共 141 页
项目编码 |  | 010101002008 |  | 项目名称 |  |  | 基底钎探 |  | 计量单位 |  | m2 | 工程量 | 30
清单综合单价组成明细
定额编号 | 定额项目名称 | 定额 单位 | 数量 | 单价 |  |  |  |  | 合价
|  |  |  | 人工费 | 材料费 |  | 机械费 | 管理费 和利润 | 人工费 |  | 材料费 | 机械费 | 管理费 和利润
借1-63 | 基底钎探 | 100m2 | 0.01 | 487.5 |  |  |  | 124.93 | 4.88 |  |  |  | 1.25
人工单价 |  | 小计 | [6 empty] | 4.88 |  |  |  | 1.25
75元/工日 |  | 未计价材料费
清单项目综合单价 | [8 empty] | 6.13
材 料 费 明 细 | 主要材料名称、规格、型号 | [5 empty] | 单位 | 数量 | 单价（元） |  | 合价（元） | 暂估单价 （元） | 暂估合价 （元）
注：1.如不使用省级或行业建设主管部门发布的计价依据，可不填定额编码、名称等； 2.招标文件提供了暂估单价的材料，按暂估的单价填入表内“暂估单价”栏及“暂估合价”栏。 | [9 empty] | 表-09
综合单价分析表
工程名称：文峰塔防雷工程（文峰塔） | [5 empty] | 标段：许昌市文峰塔防雷工程 |  |  |  | 第 90 页 共 141 页
项目编码 |  | 010101003008 |  | 项目名称 |  |  | 挖沟槽土方 |  | 计量单位 |  | m3 | 工程量 | 30
清单综合单价组成明细
定额编号 | 定额项目名称 | 定额 单位 | 数量 | 单价 |  |  |  |  | 合价
|  |  |  | 人工费 | 材料费 |  | 机械费 | 管理费 和利润 | 人工费 |  | 材料费 | 机械费 | 管理费 和利润
借1-18 | 人工挖沟槽一般土深度(m)1.5以内 | 100m3 | 0.01 | 2144.18 |  |  |  | 462.45 | 21.44 |  |  |  | 4.62
人工单价 |  | 小计 | [6 empty] | 21.44 |  |  |  | 4.62
75元/工日 |  | 未计价材料费
清单项目综合单价 | [8 empty] | 26.06
材 料 费 明 细 | 主要材料名称、规格、型号 | [5 empty] | 单位 | 数量 | 单价（元） |  | 合价（元） | 暂估单价 （元） | 暂估合价 （元）
注：1.如不使用省级或行业建设主管部门发布的计价依据，可不填定额编码、名称等； 2.招标文件提供了暂估单价的材料，按暂估的单价填入表内“暂估单价”栏及“暂估合价”栏。 | [9 empty] | 表-09
综合单价分析表
工程名称：文峰塔防雷工程（文峰塔） | [5 empty] | 标段：许昌市文峰塔防雷工程 |  |  |  | 第 91 页 共 141 页
项目编码 |  | 010103001008 |  | 项目名称 |  |  | 回填方 |  | 计量单位 |  | m3 | 工程量 | 30
清单综合单价组成明细
定额编号 | 定额项目名称 | 定额 单位 | 数量 | 单价 |  |  |  |  | 合价
|  |  |  | 人工费 | 材料费 |  | 机械费 | 管理费 和利润 | 人工费 |  | 材料费 | 机械费 | 管理费 和利润
借1-B4 | 回填土 夯填 | 100m3 | 0.01 | 1363.5 |  |  | 48.8 | 349.4 | 13.64 |  |  | 0.49 | 3.49
人工单价 |  | 小计 | [6 empty] | 13.64 |  |  | 0.49 | 3.49
75元/工日 |  | 未计价材料费
清单项目综合单价 | [8 empty] | 17.62
材 料 费 明 细 | 主要材料名称、规格、型号 | [5 empty] | 单位 | 数量 | 单价（元） |  | 合价（元） | 暂估单价 （元） | 暂估合价 （元）
注：1.如不使用省级或行业建设主管部门发布的计价依据，可不填定额编码、名称等； 2.招标文件提供了暂估单价的材料，按暂估的单价填入表内“暂估单价”栏及“暂估合价”栏。 | [9 empty] | 表-09
综合单价分析表
工程名称：文峰塔防雷工程（文峰塔） | [5 empty] | 标段：许昌市文峰塔防雷工程 |  |  |  | 第 92 页 共 141 页
项目编码 |  | 050102007006 |  | 项目名称 |  |  | 栽植色带 |  | 计量单位 |  | m2 | 工程量 | 30
清单综合单价组成明细
定额编号 | 定额项目名称 | 定额 单位 | 数量 | 单价 |  |  |  |  | 合价
|  |  |  | 人工费 | 材料费 |  | 机械费 | 管理费 和利润 | 人工费 |  | 材料费 | 机械费 | 管理费 和利润
借1-154 | 起挖花坛等色块植物(花灌木等) 株以内/m2 25 | 10m2 | 0.1 | 20.25 | 2.28 |  |  | 6.81 | 2.03 |  | 0.23 |  | 0.68
借1-X158 | 栽植花坛等色块植物(花灌木、普通花坛) 株以内/m2 25 | 10m2 | 0.1 | 113.85 | 2.01 |  |  | 38.26 | 11.39 |  | 0.2 |  | 3.83
人工单价 |  | 小计 | [6 empty] | 13.42 |  | 0.43 |  | 4.51
75元/工日 |  | 未计价材料费
清单项目综合单价 | [8 empty] | 18.35
材 料 费 明 细 | 主要材料名称、规格、型号 | [5 empty] | 单位 | 数量 | 单价（元） |  | 合价（元） | 暂估单价 （元） | 暂估合价 （元）
| 其他材料费 | [5 empty] | 元 | 0.228 | 1 |  | 0.23
| 其他材料费 | [7 empty] | - |  | 0.2 | -
| 材料费小计 | [7 empty] | - |  | 0.43 | -
注：1.如不使用省级或行业建设主管部门发布的计价依据，可不填定额编码、名称等； 2.招标文件提供了暂估单价的材料，按暂估的单价填入表内“暂估单价”栏及“暂估合价”栏。 | [9 empty] | 表-09
综合单价分析表
工程名称：文峰塔防雷工程（文峰塔） | [5 empty] | 标段：许昌市文峰塔防雷工程 |  |  |  | 第 93 页 共 141 页
项目编码 |  | 011701002008 |  | 项目名称 |  |  | 外脚手架 |  | 计量单位 |  | 项 | 工程量 | 1
清单综合单价组成明细
定额编号 | 定额项目名称 | 定额 单位 | 数量 | 单价 |  |  |  |  | 合价
|  |  |  | 人工费 | 材料费 |  | 机械费 | 管理费 和利润 | 人工费 |  | 材料费 | 机械费 | 管理费 和利润
借12-221 | 外墙脚手架单排墙高(m)15以内 | 100m2 | 1.78 | 594.75 | 342.56 |  | 65.33 | 251.14 | 1058.66 |  | 609.76 | 116.29 | 447.03
人工单价 |  | 小计 | [6 empty] | 1058.66 |  | 609.76 | 116.29 | 447.03
75元/工日 |  | 未计价材料费
清单项目综合单价 | [8 empty] | 2231.75
材 料 费 明 细 | 主要材料名称、规格、型号 | [5 empty] | 单位 | 数量 | 单价（元） |  | 合价（元） | 暂估单价 （元） | 暂估合价 （元）
| 其他材料费 | [5 empty] | 元 | 26.4152 | 1 |  | 26.42
| 钢管脚手 Φ48×3.5 | [5 empty] | t | 0.0659 | 2915.95 |  | 192.16
| 钢管扣件 直角 | [5 empty] | 个 | 7.031 | 5 |  | 35.16
| 竹脚手板 3000×330×50 | [5 empty] | m2 | 15.2368 | 20 |  | 304.74
| 镀锌铁丝 12# | [5 empty] | kg | 8.8466 | 3.8 |  | 33.62
| 其他材料费 | [7 empty] | - |  | 17.79 | -
| 材料费小计 | [7 empty] | - |  | 609.76 | -
注：1.如不使用省级或行业建设主管部门发布的计价依据，可不填定额编码、名称等； 2.招标文件提供了暂估单价的材料，按暂估的单价填入表内“暂估单价”栏及“暂估合价”栏。 | [9 empty] | 表-09
综合单价分析表
工程名称：文峰塔防雷工程（文峰塔） | [5 empty] | 标段：许昌市文峰塔防雷工程 |  |  |  | 第 94 页 共 141 页
项目编码 |  | 030409005010 |  | 项目名称 |  |  | 避雷网 |  | 计量单位 |  | m | 工程量 | 185.07
清单综合单价组成明细
定额编号 | 定额项目名称 | 定额 单位 | 数量 | 单价 |  |  |  |  | 合价
|  |  |  | 人工费 | 材料费 |  | 机械费 | 管理费 和利润 | 人工费 |  | 材料费 | 机械费 | 管理费 和利润
2-943 | 避雷网安装 沿折板支架 敷设 | 10m | 0.1 | 64.5 | 33.99 |  | 31.07 | 34.69 | 6.45 |  | 3.4 | 3.11 | 3.47
人工单价 |  | 小计 | [6 empty] | 6.45 |  | 3.4 | 3.11 | 3.47
75元/工日 |  | 未计价材料费 | [6 empty] | 28.5
清单项目综合单价 | [8 empty] | 44.92
材 料 费 明 细 | 主要材料名称、规格、型号 | [5 empty] | 单位 | 数量 | 单价（元） |  | 合价（元） | 暂估单价 （元） | 暂估合价 （元）
| 镀锌扁钢支架 —40×3 | [5 empty] | kg | 0.28 | 7.5 |  | 2.1
| 电焊条 结 422 Φ2.5～3.2 | [5 empty] | kg | 0.1 | 4.8 |  | 0.48
| 避雷网 铜条(φ8) | [5 empty] | m | 1 | 28.5 |  | 28.5
| 其他材料费 | [7 empty] | - |  | 0.82 | -
| 材料费小计 | [7 empty] | - |  | 31.9 | -
注：1.如不使用省级或行业建设主管部门发布的计价依据，可不填定额编码、名称等； 2.招标文件提供了暂估单价的材料，按暂估的单价填入表内“暂估单价”栏及“暂估合价”栏。 | [9 empty] | 表-09
综合单价分析表
工程名称：文峰塔防雷工程（文峰塔） | [5 empty] | 标段：许昌市文峰塔防雷工程 |  |  |  | 第 95 页 共 141 页
项目编码 |  | 030409003009 |  | 项目名称 |  |  | 避雷引下线 |  | 计量单位 |  | m | 工程量 | 56
清单综合单价组成明细
定额编号 | 定额项目名称 | 定额 单位 | 数量 | 单价 |  |  |  |  | 合价
|  |  |  | 人工费 | 材料费 |  | 机械费 | 管理费 和利润 | 人工费 |  | 材料费 | 机械费 | 管理费 和利润
2-948 | 避雷引下线敷设 沿建筑、 构筑物引下 | 10m | 0.1 | 66 | 12.11 |  | 29.87 | 35 | 6.6 |  | 1.21 | 2.99 | 3.5
人工单价 |  | 小计 | [6 empty] | 6.6 |  | 1.21 | 2.99 | 3.5
75元/工日 |  | 未计价材料费 | [6 empty] | 30.66
清单项目综合单价 | [8 empty] | 44.96
材 料 费 明 细 | 主要材料名称、规格、型号 | [5 empty] | 单位 | 数量 | 单价（元） |  | 合价（元） | 暂估单价 （元） | 暂估合价 （元）
| 防雷警示牌 | [5 empty] | 个 | 0.0524 | 33 |  | 1.73
| 引下线 铜条 Φ8 | [5 empty] | m | 1.015 | 28.5 |  | 28.93
| 其他材料费 | [7 empty] | - |  | 1.21 | -
| 材料费小计 | [7 empty] | - |  | 31.87 | -
注：1.如不使用省级或行业建设主管部门发布的计价依据，可不填定额编码、名称等； 2.招标文件提供了暂估单价的材料，按暂估的单价填入表内“暂估单价”栏及“暂估合价”栏。 | [9 empty] | 表-09
综合单价分析表
工程名称：文峰塔防雷工程（文峰塔） | [5 empty] | 标段：许昌市文峰塔防雷工程 |  |  |  | 第 96 页 共 141 页
项目编码 |  | 030409001009 |  | 项目名称 |  |  | 接地极 |  | 计量单位 |  | 根 | 工程量 | 12
清单综合单价组成明细
定额编号 | 定额项目名称 | 定额 单位 | 数量 | 单价 |  |  |  |  | 合价
|  |  |  | 人工费 | 材料费 |  | 机械费 | 管理费 和利润 | 人工费 |  | 材料费 | 机械费 | 管理费 和利润
2-891 | 接地极(板)制作、安装 角钢接地极 普通土 | 根 | 1 | 22.5 | 2.74 |  | 21.51 | 14.87 | 22.5 |  | 2.74 | 21.51 | 14.87
人工单价 |  | 小计 | [6 empty] | 22.5 |  | 2.74 | 21.51 | 14.87
75元/工日 |  | 未计价材料费 | [6 empty] | 1605.9
清单项目综合单价 | [8 empty] | 1667.52
材 料 费 明 细 | 主要材料名称、规格、型号 | [5 empty] | 单位 | 数量 | 单价（元） |  | 合价（元） | 暂估单价 （元） | 暂估合价 （元）
| 电焊条 结 422 Φ2.5～3.2 | [5 empty] | kg | 0.15 | 4.8 |  | 0.72
| 角钢接地 | [5 empty] | 根 | 1.01 | 1590 |  | 1605.9
| 其他材料费 | [7 empty] | - |  | 2.02 | -
| 材料费小计 | [7 empty] | - |  | 1608.64 | -
注：1.如不使用省级或行业建设主管部门发布的计价依据，可不填定额编码、名称等； 2.招标文件提供了暂估单价的材料，按暂估的单价填入表内“暂估单价”栏及“暂估合价”栏。 | [9 empty] | 表-09
综合单价分析表
工程名称：文峰塔防雷工程（文峰塔） | [5 empty] | 标段：许昌市文峰塔防雷工程 |  |  |  | 第 97 页 共 141 页
项目编码 |  | 030409002009 |  | 项目名称 |  |  | 接地母线 |  | 计量单位 |  | m | 工程量 | 49.19
清单综合单价组成明细
定额编号 | 定额项目名称 | 定额 单位 | 数量 | 单价 |  |  |  |  | 合价
|  |  |  | 人工费 | 材料费 |  | 机械费 | 管理费 和利润 | 人工费 |  | 材料费 | 机械费 | 管理费 和利润
2-899 | 接地母线敷设 户外接地母线敷设 (截面mm2以内) 600 | 10m | 0.1 | 312.75 | 3.61 |  | 10.75 | 131.94 | 31.28 |  | 0.36 | 1.08 | 13.19
14-294 | 沥青层 10mm | 10m2 | 0.06 | 212.25 | 226.41 |  |  | 87.66 | 12.74 |  | 13.58 |  | 5.26
人工单价 |  | 小计 | [6 empty] | 44.02 |  | 13.94 | 1.08 | 18.45
75元/工日 |  | 未计价材料费 | [6 empty] | 74.8
清单项目综合单价 | [8 empty] | 152.29
材 料 费 明 细 | 主要材料名称、规格、型号 | [5 empty] | 单位 | 数量 | 单价（元） |  | 合价（元） | 暂估单价 （元） | 暂估合价 （元）
| 石油沥青 10# | [5 empty] | kg | 6 | 1.628 |  | 9.77
| 煤 | [5 empty] | t | 0.0078 | 470.09 |  | 3.67
| 接地线 铜排 -30mm*3mm | [5 empty] | m | 1 | 74.8 |  | 74.8
| 其他材料费 | [7 empty] | - |  | 0.51 | -
| 材料费小计 | [7 empty] | - |  | 88.75 | -
注：1.如不使用省级或行业建设主管部门发布的计价依据，可不填定额编码、名称等； 2.招标文件提供了暂估单价的材料，按暂估的单价填入表内“暂估单价”栏及“暂估合价”栏。 | [9 empty] | 表-09
综合单价分析表
工程名称：文峰塔防雷工程（文峰塔） | [5 empty] | 标段：许昌市文峰塔防雷工程 |  |  |  | 第 98 页 共 141 页
项目编码 |  | 030411001009 |  | 项目名称 |  |  | 配管 |  | 计量单位 |  | m | 工程量 | 20.1
清单综合单价组成明细
定额编号 | 定额项目名称 | 定额 单位 | 数量 | 单价 |  |  |  |  | 合价
|  |  |  | 人工费 | 材料费 |  | 机械费 | 管理费 和利润 | 人工费 |  | 材料费 | 机械费 | 管理费 和利润
2-1219 | 砖、混凝土结构明配 硬质聚氯乙烯管公称口径(mm以内) 20 | 100m | 0.01 | 659.25 | 73.41 |  | 48.62 | 287.74 | 6.59 |  | 0.73 | 0.49 | 2.88
14-60 | 管道刷油 调和漆 第一遍 | 10m2 | 0.01 | 21 | 0.74 |  |  | 8.67 | 0.21 |  | 0.01 |  | 0.09
人工单价 |  | 小计 | [6 empty] | 6.8 |  | 0.74 | 0.49 | 2.97
75元/工日 |  | 未计价材料费 | [6 empty] | 1.94
清单项目综合单价 | [8 empty] | 12.93
材 料 费 明 细 | 主要材料名称、规格、型号 | [5 empty] | 单位 | 数量 | 单价（元） |  | 合价（元） | 暂估单价 （元） | 暂估合价 （元）
| 硬聚氯乙烯管 Φ20 | [5 empty] | m | 1.01 | 1.8 |  | 1.82
| 调和漆 各色 | [5 empty] | kg | 0.0105 | 12 |  | 0.13
| 其他材料费 | [7 empty] | - |  | 0.74 | -
| 材料费小计 | [7 empty] | - |  | 2.68 | -
注：1.如不使用省级或行业建设主管部门发布的计价依据，可不填定额编码、名称等； 2.招标文件提供了暂估单价的材料，按暂估的单价填入表内“暂估单价”栏及“暂估合价”栏。 | [9 empty] | 表-09
综合单价分析表
工程名称：文峰塔防雷工程（文峰塔） | [5 empty] | 标段：许昌市文峰塔防雷工程 |  |  |  | 第 99 页 共 141 页
项目编码 |  | 030414011009 |  | 项目名称 |  |  | 接地装置 |  | 计量单位 |  | 组 | 工程量 | 3
清单综合单价组成明细
定额编号 | 定额项目名称 | 定额 单位 | 数量 | 单价 |  |  |  |  | 合价
|  |  |  | 人工费 | 材料费 |  | 机械费 | 管理费 和利润 | 人工费 |  | 材料费 | 机械费 | 管理费 和利润
2-1082 换 | 独立接地装置 (6根接地极以内) | 组 | 1 | 300 | 1.5 |  | 89.37 | 123.89 | 300 |  | 1.5 | 89.37 | 123.89
人工单价 |  | 小计 | [6 empty] | 300 |  | 1.5 | 89.37 | 123.89
75元/工日 |  | 未计价材料费
清单项目综合单价 | [8 empty] | 514.76
材 料 费 明 细 | 主要材料名称、规格、型号 | [5 empty] | 单位 | 数量 | 单价（元） |  | 合价（元） | 暂估单价 （元） | 暂估合价 （元）
| 其他材料费 | [7 empty] | - |  | 1.5 | -
| 材料费小计 | [7 empty] | - |  | 1.5 | -
注：1.如不使用省级或行业建设主管部门发布的计价依据，可不填定额编码、名称等； 2.招标文件提供了暂估单价的材料，按暂估的单价填入表内“暂估单价”栏及“暂估合价”栏。 | [9 empty] | 表-09
综合单价分析表
工程名称：文峰塔防雷工程（文峰塔） | [5 empty] | 标段：许昌市文峰塔防雷工程 |  |  |  | 第 100 页 共 141 页
项目编码 |  | 010101002009 |  | 项目名称 |  |  | 基底钎探 |  | 计量单位 |  | m2 | 工程量 | 45
清单综合单价组成明细
定额编号 | 定额项目名称 | 定额 单位 | 数量 | 单价 |  |  |  |  | 合价
|  |  |  | 人工费 | 材料费 |  | 机械费 | 管理费 和利润 | 人工费 |  | 材料费 | 机械费 | 管理费 和利润
借1-63 | 基底钎探 | 100m2 | 0.01 | 487.5 |  |  |  | 124.93 | 4.88 |  |  |  | 1.25
人工单价 |  | 小计 | [6 empty] | 4.88 |  |  |  | 1.25
75元/工日 |  | 未计价材料费
清单项目综合单价 | [8 empty] | 6.13
材 料 费 明 细 | 主要材料名称、规格、型号 | [5 empty] | 单位 | 数量 | 单价（元） |  | 合价（元） | 暂估单价 （元） | 暂估合价 （元）
注：1.如不使用省级或行业建设主管部门发布的计价依据，可不填定额编码、名称等； 2.招标文件提供了暂估单价的材料，按暂估的单价填入表内“暂估单价”栏及“暂估合价”栏。 | [9 empty] | 表-09
综合单价分析表
工程名称：文峰塔防雷工程（文峰塔） | [5 empty] | 标段：许昌市文峰塔防雷工程 |  |  |  | 第 101 页 共 141 页
项目编码 |  | 010101003009 |  | 项目名称 |  |  | 挖沟槽土方 |  | 计量单位 |  | m3 | 工程量 | 43.2
清单综合单价组成明细
定额编号 | 定额项目名称 | 定额 单位 | 数量 | 单价 |  |  |  |  | 合价
|  |  |  | 人工费 | 材料费 |  | 机械费 | 管理费 和利润 | 人工费 |  | 材料费 | 机械费 | 管理费 和利润
借1-18 | 人工挖沟槽一般土深度(m)1.5以内 | 100m3 | 0.01 | 2144.18 |  |  |  | 462.45 | 21.44 |  |  |  | 4.62
人工单价 |  | 小计 | [6 empty] | 21.44 |  |  |  | 4.62
75元/工日 |  | 未计价材料费
清单项目综合单价 | [8 empty] | 26.06
材 料 费 明 细 | 主要材料名称、规格、型号 | [5 empty] | 单位 | 数量 | 单价（元） |  | 合价（元） | 暂估单价 （元） | 暂估合价 （元）
注：1.如不使用省级或行业建设主管部门发布的计价依据，可不填定额编码、名称等； 2.招标文件提供了暂估单价的材料，按暂估的单价填入表内“暂估单价”栏及“暂估合价”栏。 | [9 empty] | 表-09
综合单价分析表
工程名称：文峰塔防雷工程（文峰塔） | [5 empty] | 标段：许昌市文峰塔防雷工程 |  |  |  | 第 102 页 共 141 页
项目编码 |  | 010103001009 |  | 项目名称 |  |  | 回填方 |  | 计量单位 |  | m3 | 工程量 | 43.2
清单综合单价组成明细
定额编号 | 定额项目名称 | 定额 单位 | 数量 | 单价 |  |  |  |  | 合价
|  |  |  | 人工费 | 材料费 |  | 机械费 | 管理费 和利润 | 人工费 |  | 材料费 | 机械费 | 管理费 和利润
借1-B4 | 回填土 夯填 | 100m3 | 0.01 | 1363.5 |  |  | 48.8 | 349.4 | 13.64 |  |  | 0.49 | 3.49
人工单价 |  | 小计 | [6 empty] | 13.64 |  |  | 0.49 | 3.49
75元/工日 |  | 未计价材料费
清单项目综合单价 | [8 empty] | 17.61
材 料 费 明 细 | 主要材料名称、规格、型号 | [5 empty] | 单位 | 数量 | 单价（元） |  | 合价（元） | 暂估单价 （元） | 暂估合价 （元）
注：1.如不使用省级或行业建设主管部门发布的计价依据，可不填定额编码、名称等； 2.招标文件提供了暂估单价的材料，按暂估的单价填入表内“暂估单价”栏及“暂估合价”栏。 | [9 empty] | 表-09
综合单价分析表
工程名称：文峰塔防雷工程（文峰塔） | [5 empty] | 标段：许昌市文峰塔防雷工程 |  |  |  | 第 103 页 共 141 页
项目编码 |  | 011605001003 |  | 项目名称 |  |  | 青砖拆除 |  | 计量单位 |  | m2 | 工程量 | 45
清单综合单价组成明细
定额编号 | 定额项目名称 | 定额 单位 | 数量 | 单价 |  |  |  |  | 合价
|  |  |  | 人工费 | 材料费 |  | 机械费 | 管理费 和利润 | 人工费 |  | 材料费 | 机械费 | 管理费 和利润
借10-6 | 面层拆除水泥砖、地板砖、缸砖 | 100m2 | 0.01 | 630 | 9.54 |  |  | 188.84 | 6.3 |  | 0.1 |  | 1.89
人工单价 |  | 小计 | [6 empty] | 6.3 |  | 0.1 |  | 1.89
75元/工日 |  | 未计价材料费
清单项目综合单价 | [8 empty] | 8.29
材 料 费 明 细 | 主要材料名称、规格、型号 | [5 empty] | 单位 | 数量 | 单价（元） |  | 合价（元） | 暂估单价 （元） | 暂估合价 （元）
| 其他材料费 | [5 empty] | 元 | 0.0954 | 1 |  | 0.1
| 材料费小计 | [7 empty] | - |  | 0.1 | -
注：1.如不使用省级或行业建设主管部门发布的计价依据，可不填定额编码、名称等； 2.招标文件提供了暂估单价的材料，按暂估的单价填入表内“暂估单价”栏及“暂估合价”栏。 | [9 empty] | 表-09
综合单价分析表
工程名称：文峰塔防雷工程（文峰塔） | [5 empty] | 标段：许昌市文峰塔防雷工程 |  |  |  | 第 104 页 共 141 页
项目编码 |  | 040204002003 |  | 项目名称 |  |  | 人行道块料铺设 |  | 计量单位 |  | m2 | 工程量 | 45
清单综合单价组成明细
定额编号 | 定额项目名称 | 定额 单位 | 数量 | 单价 |  |  |  |  | 合价
|  |  |  | 人工费 | 材料费 |  | 机械费 | 管理费 和利润 | 人工费 |  | 材料费 | 机械费 | 管理费 和利润
借9-44 | 青石板浆砌 | 100m2 | 0.01 | 997.5 | 9519.33 |  | 46.48 | 299.11 | 9.98 |  | 95.19 | 0.46 | 2.99
人工单价 |  | 小计 | [6 empty] | 9.98 |  | 95.19 | 0.46 | 2.99
75元/工日 |  | 未计价材料费
清单项目综合单价 | [8 empty] | 108.63
材 料 费 明 细 | 主要材料名称、规格、型号 | [5 empty] | 单位 | 数量 | 单价（元） |  | 合价（元） | 暂估单价 （元） | 暂估合价 （元）
| 其他材料费 | [5 empty] | 元 | 0.106 | 1 |  | 0.11
| 青石板步砖 | [5 empty] | m2 | 1.015 | 87 |  | 88.31
| 其他材料费 | [7 empty] | - |  | 6.78 | -
| 材料费小计 | [7 empty] | - |  | 95.19 | -
注：1.如不使用省级或行业建设主管部门发布的计价依据，可不填定额编码、名称等； 2.招标文件提供了暂估单价的材料，按暂估的单价填入表内“暂估单价”栏及“暂估合价”栏。 | [9 empty] | 表-09
综合单价分析表
工程名称：文峰塔防雷工程（文峰塔） | [5 empty] | 标段：许昌市文峰塔防雷工程 |  |  |  | 第 105 页 共 141 页
项目编码 |  | 011701002009 |  | 项目名称 |  |  | 外脚手架 |  | 计量单位 |  | 项 | 工程量 | 1
清单综合单价组成明细
定额编号 | 定额项目名称 | 定额 单位 | 数量 | 单价 |  |  |  |  | 合价
|  |  |  | 人工费 | 材料费 |  | 机械费 | 管理费 和利润 | 人工费 |  | 材料费 | 机械费 | 管理费 和利润
借12-221 | 外墙脚手架单排墙高(m)15以内 | 100m2 | 6.3 | 594.75 | 342.56 |  | 65.33 | 251.14 | 3746.93 |  | 2158.13 | 411.58 | 1582.18
人工单价 |  | 小计 | [6 empty] | 3746.93 |  | 2158.13 | 411.58 | 1582.18
75元/工日 |  | 未计价材料费
清单项目综合单价 | [8 empty] | 7898.86
材 料 费 明 细 | 主要材料名称、规格、型号 | [5 empty] | 单位 | 数量 | 单价（元） |  | 合价（元） | 暂估单价 （元） | 暂估合价 （元）
| 其他材料费 | [5 empty] | 元 | 93.492 | 1 |  | 93.49
| 钢管脚手 Φ48×3.5 | [5 empty] | t | 0.2331 | 2915.95 |  | 679.71
| 钢管扣件 直角 | [5 empty] | 个 | 24.885 | 5 |  | 124.43
| 竹脚手板 3000×330×50 | [5 empty] | m2 | 53.928 | 20 |  | 1078.56
| 镀锌铁丝 12# | [5 empty] | kg | 31.311 | 3.8 |  | 118.98
| 其他材料费 | [7 empty] | - |  | 62.96 | -
| 材料费小计 | [7 empty] | - |  | 2158.13 | -
注：1.如不使用省级或行业建设主管部门发布的计价依据，可不填定额编码、名称等； 2.招标文件提供了暂估单价的材料，按暂估的单价填入表内“暂估单价”栏及“暂估合价”栏。 | [9 empty] | 表-09
综合单价分析表
工程名称：文峰塔防雷工程（文峰塔） | [5 empty] | 标段：许昌市文峰塔防雷工程 |  |  |  | 第 106 页 共 141 页
项目编码 |  | 030409005011 |  | 项目名称 |  |  | 避雷网 |  | 计量单位 |  | m | 工程量 | 185.07
清单综合单价组成明细
定额编号 | 定额项目名称 | 定额 单位 | 数量 | 单价 |  |  |  |  | 合价
|  |  |  | 人工费 | 材料费 |  | 机械费 | 管理费 和利润 | 人工费 |  | 材料费 | 机械费 | 管理费 和利润
2-943 | 避雷网安装 沿折板支架 敷设 | 10m | 0.1 | 64.5 | 33.99 |  | 31.07 | 34.69 | 6.45 |  | 3.4 | 3.11 | 3.47
人工单价 |  | 小计 | [6 empty] | 6.45 |  | 3.4 | 3.11 | 3.47
75元/工日 |  | 未计价材料费 | [6 empty] | 28.5
清单项目综合单价 | [8 empty] | 44.92
材 料 费 明 细 | 主要材料名称、规格、型号 | [5 empty] | 单位 | 数量 | 单价（元） |  | 合价（元） | 暂估单价 （元） | 暂估合价 （元）
| 镀锌扁钢支架 —40×3 | [5 empty] | kg | 0.28 | 7.5 |  | 2.1
| 电焊条 结 422 Φ2.5～3.2 | [5 empty] | kg | 0.1 | 4.8 |  | 0.48
| 避雷网 铜条(φ8) | [5 empty] | m | 1 | 28.5 |  | 28.5
| 其他材料费 | [7 empty] | - |  | 0.82 | -
| 材料费小计 | [7 empty] | - |  | 31.9 | -
注：1.如不使用省级或行业建设主管部门发布的计价依据，可不填定额编码、名称等； 2.招标文件提供了暂估单价的材料，按暂估的单价填入表内“暂估单价”栏及“暂估合价”栏。 | [9 empty] | 表-09
综合单价分析表
工程名称：文峰塔防雷工程（文峰塔） | [5 empty] | 标段：许昌市文峰塔防雷工程 |  |  |  | 第 107 页 共 141 页
项目编码 |  | 030409003010 |  | 项目名称 |  |  | 避雷引下线 |  | 计量单位 |  | m | 工程量 | 56
清单综合单价组成明细
定额编号 | 定额项目名称 | 定额 单位 | 数量 | 单价 |  |  |  |  | 合价
|  |  |  | 人工费 | 材料费 |  | 机械费 | 管理费 和利润 | 人工费 |  | 材料费 | 机械费 | 管理费 和利润
未计价材料费
清单项目综合单价
材 料 费 明 细 | 主要材料名称、规格、型号 | [5 empty] | 单位 | 数量 | 单价（元） |  | 合价（元） | 暂估单价 （元） | 暂估合价 （元）
注：1.如不使用省级或行业建设主管部门发布的计价依据，可不填定额编码、名称等； 2.招标文件提供了暂估单价的材料，按暂估的单价填入表内“暂估单价”栏及“暂估合价”栏。 | [9 empty] | 表-09
综合单价分析表
工程名称：文峰塔防雷工程（文峰塔） | [5 empty] | 标段：许昌市文峰塔防雷工程 |  |  |  | 第 108 页 共 141 页
项目编码 |  | 030409001010 |  | 项目名称 |  |  | 接地极 |  | 计量单位 |  | 根 | 工程量 | 12
清单综合单价组成明细
定额编号 | 定额项目名称 | 定额 单位 | 数量 | 单价 |  |  |  |  | 合价
|  |  |  | 人工费 | 材料费 |  | 机械费 | 管理费 和利润 | 人工费 |  | 材料费 | 机械费 | 管理费 和利润
2-891 | 接地极(板)制作、安装 角钢接地极 普通土 | 根 | 1 | 22.5 | 2.74 |  | 21.51 | 14.87 | 22.5 |  | 2.74 | 21.51 | 14.87
人工单价 |  | 小计 | [6 empty] | 22.5 |  | 2.74 | 21.51 | 14.87
75元/工日 |  | 未计价材料费 | [6 empty] | 1605.9
清单项目综合单价 | [8 empty] | 1667.52
材 料 费 明 细 | 主要材料名称、规格、型号 | [5 empty] | 单位 | 数量 | 单价（元） |  | 合价（元） | 暂估单价 （元） | 暂估合价 （元）
| 电焊条 结 422 Φ2.5～3.2 | [5 empty] | kg | 0.15 | 4.8 |  | 0.72
| 角钢接地 | [5 empty] | 根 | 1.01 | 1590 |  | 1605.9
| 其他材料费 | [7 empty] | - |  | 2.02 | -
| 材料费小计 | [7 empty] | - |  | 1608.64 | -
注：1.如不使用省级或行业建设主管部门发布的计价依据，可不填定额编码、名称等； 2.招标文件提供了暂估单价的材料，按暂估的单价填入表内“暂估单价”栏及“暂估合价”栏。 | [9 empty] | 表-09
综合单价分析表
工程名称：文峰塔防雷工程（文峰塔） | [5 empty] | 标段：许昌市文峰塔防雷工程 |  |  |  | 第 109 页 共 141 页
项目编码 |  | 030409002010 |  | 项目名称 |  |  | 接地母线 |  | 计量单位 |  | m | 工程量 | 49.19
清单综合单价组成明细
定额编号 | 定额项目名称 | 定额 单位 | 数量 | 单价 |  |  |  |  | 合价
|  |  |  | 人工费 | 材料费 |  | 机械费 | 管理费 和利润 | 人工费 |  | 材料费 | 机械费 | 管理费 和利润
2-899 | 接地母线敷设 户外接地母线敷设 (截面mm2以内) 600 | 10m | 0.1 | 312.75 | 3.61 |  | 10.75 | 131.94 | 31.28 |  | 0.36 | 1.08 | 13.19
14-294 | 沥青层 10mm | 10m2 | 0.06 | 212.25 | 226.41 |  |  | 87.66 | 12.74 |  | 13.58 |  | 5.26
人工单价 |  | 小计 | [6 empty] | 44.02 |  | 13.94 | 1.08 | 18.45
75元/工日 |  | 未计价材料费 | [6 empty] | 74.8
清单项目综合单价 | [8 empty] | 152.29
材 料 费 明 细 | 主要材料名称、规格、型号 | [5 empty] | 单位 | 数量 | 单价（元） |  | 合价（元） | 暂估单价 （元） | 暂估合价 （元）
| 石油沥青 10# | [5 empty] | kg | 6 | 1.628 |  | 9.77
| 煤 | [5 empty] | t | 0.0078 | 470.09 |  | 3.67
| 接地线 铜排 -30mm*3mm | [5 empty] | m | 1 | 74.8 |  | 74.8
| 其他材料费 | [7 empty] | - |  | 0.51 | -
| 材料费小计 | [7 empty] | - |  | 88.75 | -
注：1.如不使用省级或行业建设主管部门发布的计价依据，可不填定额编码、名称等； 2.招标文件提供了暂估单价的材料，按暂估的单价填入表内“暂估单价”栏及“暂估合价”栏。 | [9 empty] | 表-09
综合单价分析表
工程名称：文峰塔防雷工程（文峰塔） | [5 empty] | 标段：许昌市文峰塔防雷工程 |  |  |  | 第 110 页 共 141 页
项目编码 |  | 030411001010 |  | 项目名称 |  |  | 配管 |  | 计量单位 |  | m | 工程量 | 20.1
清单综合单价组成明细
定额编号 | 定额项目名称 | 定额 单位 | 数量 | 单价 |  |  |  |  | 合价
|  |  |  | 人工费 | 材料费 |  | 机械费 | 管理费 和利润 | 人工费 |  | 材料费 | 机械费 | 管理费 和利润
2-1219 | 砖、混凝土结构明配 硬质聚氯乙烯管公称口径(mm以内) 20 | 100m | 0.01 | 659.25 | 73.41 |  | 48.62 | 287.74 | 6.59 |  | 0.73 | 0.49 | 2.88
14-60 | 管道刷油 调和漆 第一遍 | 10m2 | 0.01 | 21 | 0.74 |  |  | 8.67 | 0.21 |  | 0.01 |  | 0.09
人工单价 |  | 小计 | [6 empty] | 6.8 |  | 0.74 | 0.49 | 2.97
75元/工日 |  | 未计价材料费 | [6 empty] | 1.94
清单项目综合单价 | [8 empty] | 12.93
材 料 费 明 细 | 主要材料名称、规格、型号 | [5 empty] | 单位 | 数量 | 单价（元） |  | 合价（元） | 暂估单价 （元） | 暂估合价 （元）
| 硬聚氯乙烯管 Φ20 | [5 empty] | m | 1.01 | 1.8 |  | 1.82
| 调和漆 各色 | [5 empty] | kg | 0.0105 | 12 |  | 0.13
| 其他材料费 | [7 empty] | - |  | 0.74 | -
| 材料费小计 | [7 empty] | - |  | 2.68 | -
注：1.如不使用省级或行业建设主管部门发布的计价依据，可不填定额编码、名称等； 2.招标文件提供了暂估单价的材料，按暂估的单价填入表内“暂估单价”栏及“暂估合价”栏。 | [9 empty] | 表-09
综合单价分析表
工程名称：文峰塔防雷工程（文峰塔） | [5 empty] | 标段：许昌市文峰塔防雷工程 |  |  |  | 第 111 页 共 141 页
项目编码 |  | 030414011010 |  | 项目名称 |  |  | 接地装置 |  | 计量单位 |  | 组 | 工程量 | 3
清单综合单价组成明细
定额编号 | 定额项目名称 | 定额 单位 | 数量 | 单价 |  |  |  |  | 合价
|  |  |  | 人工费 | 材料费 |  | 机械费 | 管理费 和利润 | 人工费 |  | 材料费 | 机械费 | 管理费 和利润
2-1082 换 | 独立接地装置 (6根接地极以内) | 组 | 1 | 300 | 1.5 |  | 89.37 | 123.89 | 300 |  | 1.5 | 89.37 | 123.89
人工单价 |  | 小计 | [6 empty] | 300 |  | 1.5 | 89.37 | 123.89
75元/工日 |  | 未计价材料费
清单项目综合单价 | [8 empty] | 514.76
材 料 费 明 细 | 主要材料名称、规格、型号 | [5 empty] | 单位 | 数量 | 单价（元） |  | 合价（元） | 暂估单价 （元） | 暂估合价 （元）
| 其他材料费 | [7 empty] | - |  | 1.5 | -
| 材料费小计 | [7 empty] | - |  | 1.5 | -
注：1.如不使用省级或行业建设主管部门发布的计价依据，可不填定额编码、名称等； 2.招标文件提供了暂估单价的材料，按暂估的单价填入表内“暂估单价”栏及“暂估合价”栏。 | [9 empty] | 表-09
综合单价分析表
工程名称：文峰塔防雷工程（文峰塔） | [5 empty] | 标段：许昌市文峰塔防雷工程 |  |  |  | 第 112 页 共 141 页
项目编码 |  | 010101002010 |  | 项目名称 |  |  | 基底钎探 |  | 计量单位 |  | m2 | 工程量 | 45
清单综合单价组成明细
定额编号 | 定额项目名称 | 定额 单位 | 数量 | 单价 |  |  |  |  | 合价
|  |  |  | 人工费 | 材料费 |  | 机械费 | 管理费 和利润 | 人工费 |  | 材料费 | 机械费 | 管理费 和利润
借1-63 | 基底钎探 | 100m2 | 0.01 | 487.5 |  |  |  | 124.93 | 4.88 |  |  |  | 1.25
人工单价 |  | 小计 | [6 empty] | 4.88 |  |  |  | 1.25
75元/工日 |  | 未计价材料费
清单项目综合单价 | [8 empty] | 6.13
材 料 费 明 细 | 主要材料名称、规格、型号 | [5 empty] | 单位 | 数量 | 单价（元） |  | 合价（元） | 暂估单价 （元） | 暂估合价 （元）
注：1.如不使用省级或行业建设主管部门发布的计价依据，可不填定额编码、名称等； 2.招标文件提供了暂估单价的材料，按暂估的单价填入表内“暂估单价”栏及“暂估合价”栏。 | [9 empty] | 表-09
综合单价分析表
工程名称：文峰塔防雷工程（文峰塔） | [5 empty] | 标段：许昌市文峰塔防雷工程 |  |  |  | 第 113 页 共 141 页
项目编码 |  | 010101003010 |  | 项目名称 |  |  | 挖沟槽土方 |  | 计量单位 |  | m3 | 工程量 | 43.2
清单综合单价组成明细
定额编号 | 定额项目名称 | 定额 单位 | 数量 | 单价 |  |  |  |  | 合价
|  |  |  | 人工费 | 材料费 |  | 机械费 | 管理费 和利润 | 人工费 |  | 材料费 | 机械费 | 管理费 和利润
借1-18 | 人工挖沟槽一般土深度(m)1.5以内 | 100m3 | 0.01 | 2144.18 |  |  |  | 462.45 | 21.44 |  |  |  | 4.62
人工单价 |  | 小计 | [6 empty] | 21.44 |  |  |  | 4.62
75元/工日 |  | 未计价材料费
清单项目综合单价 | [8 empty] | 26.06
材 料 费 明 细 | 主要材料名称、规格、型号 | [5 empty] | 单位 | 数量 | 单价（元） |  | 合价（元） | 暂估单价 （元） | 暂估合价 （元）
注：1.如不使用省级或行业建设主管部门发布的计价依据，可不填定额编码、名称等； 2.招标文件提供了暂估单价的材料，按暂估的单价填入表内“暂估单价”栏及“暂估合价”栏。 | [9 empty] | 表-09
综合单价分析表
工程名称：文峰塔防雷工程（文峰塔） | [5 empty] | 标段：许昌市文峰塔防雷工程 |  |  |  | 第 114 页 共 141 页
项目编码 |  | 010103001010 |  | 项目名称 |  |  | 回填方 |  | 计量单位 |  | m3 | 工程量 | 43.2
清单综合单价组成明细
定额编号 | 定额项目名称 | 定额 单位 | 数量 | 单价 |  |  |  |  | 合价
|  |  |  | 人工费 | 材料费 |  | 机械费 | 管理费 和利润 | 人工费 |  | 材料费 | 机械费 | 管理费 和利润
借1-B4 | 回填土 夯填 | 100m3 | 0.01 | 1363.5 |  |  | 48.8 | 349.4 | 13.64 |  |  | 0.49 | 3.49
人工单价 |  | 小计 | [6 empty] | 13.64 |  |  | 0.49 | 3.49
75元/工日 |  | 未计价材料费
清单项目综合单价 | [8 empty] | 17.61
材 料 费 明 细 | 主要材料名称、规格、型号 | [5 empty] | 单位 | 数量 | 单价（元） |  | 合价（元） | 暂估单价 （元） | 暂估合价 （元）
注：1.如不使用省级或行业建设主管部门发布的计价依据，可不填定额编码、名称等； 2.招标文件提供了暂估单价的材料，按暂估的单价填入表内“暂估单价”栏及“暂估合价”栏。 | [9 empty] | 表-09
综合单价分析表
工程名称：文峰塔防雷工程（文峰塔） | [5 empty] | 标段：许昌市文峰塔防雷工程 |  |  |  | 第 115 页 共 141 页
项目编码 |  | 011605001004 |  | 项目名称 |  |  | 青砖拆除 |  | 计量单位 |  | m2 | 工程量 | 45
清单综合单价组成明细
定额编号 | 定额项目名称 | 定额 单位 | 数量 | 单价 |  |  |  |  | 合价
|  |  |  | 人工费 | 材料费 |  | 机械费 | 管理费 和利润 | 人工费 |  | 材料费 | 机械费 | 管理费 和利润
借10-6 | 面层拆除水泥砖、地板砖、缸砖 | 100m2 | 0.01 | 630 | 9.54 |  |  | 188.84 | 6.3 |  | 0.1 |  | 1.89
人工单价 |  | 小计 | [6 empty] | 6.3 |  | 0.1 |  | 1.89
75元/工日 |  | 未计价材料费
清单项目综合单价 | [8 empty] | 8.29
材 料 费 明 细 | 主要材料名称、规格、型号 | [5 empty] | 单位 | 数量 | 单价（元） |  | 合价（元） | 暂估单价 （元） | 暂估合价 （元）
| 其他材料费 | [5 empty] | 元 | 0.0954 | 1 |  | 0.1
| 材料费小计 | [7 empty] | - |  | 0.1 | -
注：1.如不使用省级或行业建设主管部门发布的计价依据，可不填定额编码、名称等； 2.招标文件提供了暂估单价的材料，按暂估的单价填入表内“暂估单价”栏及“暂估合价”栏。 | [9 empty] | 表-09
综合单价分析表
工程名称：文峰塔防雷工程（文峰塔） | [5 empty] | 标段：许昌市文峰塔防雷工程 |  |  |  | 第 116 页 共 141 页
项目编码 |  | 040204002004 |  | 项目名称 |  |  | 人行道块料铺设 |  | 计量单位 |  | m2 | 工程量 | 45
清单综合单价组成明细
定额编号 | 定额项目名称 | 定额 单位 | 数量 | 单价 |  |  |  |  | 合价
|  |  |  | 人工费 | 材料费 |  | 机械费 | 管理费 和利润 | 人工费 |  | 材料费 | 机械费 | 管理费 和利润
借9-44 | 青石板浆砌 | 100m2 | 0.01 | 997.5 | 9519.33 |  | 46.48 | 299.11 | 9.98 |  | 95.19 | 0.46 | 2.99
人工单价 |  | 小计 | [6 empty] | 9.98 |  | 95.19 | 0.46 | 2.99
75元/工日 |  | 未计价材料费
清单项目综合单价 | [8 empty] | 108.63
材 料 费 明 细 | 主要材料名称、规格、型号 | [5 empty] | 单位 | 数量 | 单价（元） |  | 合价（元） | 暂估单价 （元） | 暂估合价 （元）
| 其他材料费 | [5 empty] | 元 | 0.106 | 1 |  | 0.11
| 青石板步砖 | [5 empty] | m2 | 1.015 | 87 |  | 88.31
| 其他材料费 | [7 empty] | - |  | 6.78 | -
| 材料费小计 | [7 empty] | - |  | 95.19 | -
注：1.如不使用省级或行业建设主管部门发布的计价依据，可不填定额编码、名称等； 2.招标文件提供了暂估单价的材料，按暂估的单价填入表内“暂估单价”栏及“暂估合价”栏。 | [9 empty] | 表-09
综合单价分析表
工程名称：文峰塔防雷工程（文峰塔） | [5 empty] | 标段：许昌市文峰塔防雷工程 |  |  |  | 第 117 页 共 141 页
项目编码 |  | 011701002010 |  | 项目名称 |  |  | 外脚手架 |  | 计量单位 |  | 项 | 工程量 | 1
清单综合单价组成明细
定额编号 | 定额项目名称 | 定额 单位 | 数量 | 单价 |  |  |  |  | 合价
|  |  |  | 人工费 | 材料费 |  | 机械费 | 管理费 和利润 | 人工费 |  | 材料费 | 机械费 | 管理费 和利润
借12-221 | 外墙脚手架单排墙高(m)15以内 | 100m2 | 6.3 | 594.75 | 342.56 |  | 65.33 | 251.14 | 3746.93 |  | 2158.13 | 411.58 | 1582.18
人工单价 |  | 小计 | [6 empty] | 3746.93 |  | 2158.13 | 411.58 | 1582.18
75元/工日 |  | 未计价材料费
清单项目综合单价 | [8 empty] | 7898.86
材 料 费 明 细 | 主要材料名称、规格、型号 | [5 empty] | 单位 | 数量 | 单价（元） |  | 合价（元） | 暂估单价 （元） | 暂估合价 （元）
| 其他材料费 | [5 empty] | 元 | 93.492 | 1 |  | 93.49
| 钢管脚手 Φ48×3.5 | [5 empty] | t | 0.2331 | 2915.95 |  | 679.71
| 钢管扣件 直角 | [5 empty] | 个 | 24.885 | 5 |  | 124.43
| 竹脚手板 3000×330×50 | [5 empty] | m2 | 53.928 | 20 |  | 1078.56
| 镀锌铁丝 12# | [5 empty] | kg | 31.311 | 3.8 |  | 118.98
| 其他材料费 | [7 empty] | - |  | 62.96 | -
| 材料费小计 | [7 empty] | - |  | 2158.13 | -
注：1.如不使用省级或行业建设主管部门发布的计价依据，可不填定额编码、名称等； 2.招标文件提供了暂估单价的材料，按暂估的单价填入表内“暂估单价”栏及“暂估合价”栏。 | [9 empty] | 表-09
综合单价分析表
工程名称：文峰塔防雷工程（文峰塔） | [5 empty] | 标段：许昌市文峰塔防雷工程 |  |  |  | 第 118 页 共 141 页
项目编码 |  | 030409005012 |  | 项目名称 |  |  | 避雷网 |  | 计量单位 |  | m | 工程量 | 263.07
清单综合单价组成明细
定额编号 | 定额项目名称 | 定额 单位 | 数量 | 单价 |  |  |  |  | 合价
|  |  |  | 人工费 | 材料费 |  | 机械费 | 管理费 和利润 | 人工费 |  | 材料费 | 机械费 | 管理费 和利润
2-943 | 避雷网安装 沿折板支架 敷设 | 10m | 0.1 | 64.5 | 33.99 |  | 31.07 | 34.69 | 6.45 |  | 3.4 | 3.11 | 3.47
人工单价 |  | 小计 | [6 empty] | 6.45 |  | 3.4 | 3.11 | 3.47
75元/工日 |  | 未计价材料费 | [6 empty] | 28.5
清单项目综合单价 | [8 empty] | 44.92
材 料 费 明 细 | 主要材料名称、规格、型号 | [5 empty] | 单位 | 数量 | 单价（元） |  | 合价（元） | 暂估单价 （元） | 暂估合价 （元）
| 镀锌扁钢支架 —40×3 | [5 empty] | kg | 0.28 | 7.5 |  | 2.1
| 电焊条 结 422 Φ2.5～3.2 | [5 empty] | kg | 0.1 | 4.8 |  | 0.48
| 避雷网 铜条(φ8) | [5 empty] | m | 1 | 28.5 |  | 28.5
| 其他材料费 | [7 empty] | - |  | 0.82 | -
| 材料费小计 | [7 empty] | - |  | 31.9 | -
注：1.如不使用省级或行业建设主管部门发布的计价依据，可不填定额编码、名称等； 2.招标文件提供了暂估单价的材料，按暂估的单价填入表内“暂估单价”栏及“暂估合价”栏。 | [9 empty] | 表-09
综合单价分析表
工程名称：文峰塔防雷工程（文峰塔） | [5 empty] | 标段：许昌市文峰塔防雷工程 |  |  |  | 第 119 页 共 141 页
项目编码 |  | 030409003011 |  | 项目名称 |  |  | 避雷引下线 |  | 计量单位 |  | m | 工程量 | 35.4
清单综合单价组成明细
定额编号 | 定额项目名称 | 定额 单位 | 数量 | 单价 |  |  |  |  | 合价
|  |  |  | 人工费 | 材料费 |  | 机械费 | 管理费 和利润 | 人工费 |  | 材料费 | 机械费 | 管理费 和利润
2-948 | 避雷引下线敷设 沿建筑、 构筑物引下 | 10m | 0.1 | 66 | 12.11 |  | 29.87 | 35 | 6.6 |  | 1.21 | 2.99 | 3.5
人工单价 |  | 小计 | [6 empty] | 6.6 |  | 1.21 | 2.99 | 3.5
75元/工日 |  | 未计价材料费 | [6 empty] | 30.66
清单项目综合单价 | [8 empty] | 44.96
材 料 费 明 细 | 主要材料名称、规格、型号 | [5 empty] | 单位 | 数量 | 单价（元） |  | 合价（元） | 暂估单价 （元） | 暂估合价 （元）
| 防雷警示牌 | [5 empty] | 个 | 0.0524 | 33 |  | 1.73
| 引下线 铜条 Φ8 | [5 empty] | m | 1.015 | 28.5 |  | 28.93
| 其他材料费 | [7 empty] | - |  | 1.21 | -
| 材料费小计 | [7 empty] | - |  | 31.87 | -
注：1.如不使用省级或行业建设主管部门发布的计价依据，可不填定额编码、名称等； 2.招标文件提供了暂估单价的材料，按暂估的单价填入表内“暂估单价”栏及“暂估合价”栏。 | [9 empty] | 表-09
综合单价分析表
工程名称：文峰塔防雷工程（文峰塔） | [5 empty] | 标段：许昌市文峰塔防雷工程 |  |  |  | 第 120 页 共 141 页
项目编码 |  | 030409001011 |  | 项目名称 |  |  | 接地极 |  | 计量单位 |  | 根 | 工程量 | 12
清单综合单价组成明细
定额编号 | 定额项目名称 | 定额 单位 | 数量 | 单价 |  |  |  |  | 合价
|  |  |  | 人工费 | 材料费 |  | 机械费 | 管理费 和利润 | 人工费 |  | 材料费 | 机械费 | 管理费 和利润
2-891 | 接地极(板)制作、安装 角钢接地极 普通土 | 根 | 1 | 22.5 | 2.74 |  | 21.51 | 14.87 | 22.5 |  | 2.74 | 21.51 | 14.87
人工单价 |  | 小计 | [6 empty] | 22.5 |  | 2.74 | 21.51 | 14.87
75元/工日 |  | 未计价材料费 | [6 empty] | 1605.9
清单项目综合单价 | [8 empty] | 1667.52
材 料 费 明 细 | 主要材料名称、规格、型号 | [5 empty] | 单位 | 数量 | 单价（元） |  | 合价（元） | 暂估单价 （元） | 暂估合价 （元）
| 电焊条 结 422 Φ2.5～3.2 | [5 empty] | kg | 0.15 | 4.8 |  | 0.72
| 角钢接地 | [5 empty] | 根 | 1.01 | 1590 |  | 1605.9
| 其他材料费 | [7 empty] | - |  | 2.02 | -
| 材料费小计 | [7 empty] | - |  | 1608.64 | -
注：1.如不使用省级或行业建设主管部门发布的计价依据，可不填定额编码、名称等； 2.招标文件提供了暂估单价的材料，按暂估的单价填入表内“暂估单价”栏及“暂估合价”栏。 | [9 empty] | 表-09
综合单价分析表
工程名称：文峰塔防雷工程（文峰塔） | [5 empty] | 标段：许昌市文峰塔防雷工程 |  |  |  | 第 121 页 共 141 页
项目编码 |  | 030409002011 |  | 项目名称 |  |  | 接地母线 |  | 计量单位 |  | m | 工程量 | 49.19
清单综合单价组成明细
定额编号 | 定额项目名称 | 定额 单位 | 数量 | 单价 |  |  |  |  | 合价
|  |  |  | 人工费 | 材料费 |  | 机械费 | 管理费 和利润 | 人工费 |  | 材料费 | 机械费 | 管理费 和利润
2-899 | 接地母线敷设 户外接地母线敷设 (截面mm2以内) 600 | 10m | 0.1 | 312.75 | 3.61 |  | 10.75 | 131.94 | 31.28 |  | 0.36 | 1.08 | 13.19
14-294 | 沥青层 10mm | 10m2 | 0.06 | 212.25 | 226.41 |  |  | 87.66 | 12.74 |  | 13.58 |  | 5.26
人工单价 |  | 小计 | [6 empty] | 44.02 |  | 13.94 | 1.08 | 18.45
75元/工日 |  | 未计价材料费 | [6 empty] | 74.8
清单项目综合单价 | [8 empty] | 152.29
材 料 费 明 细 | 主要材料名称、规格、型号 | [5 empty] | 单位 | 数量 | 单价（元） |  | 合价（元） | 暂估单价 （元） | 暂估合价 （元）
| 石油沥青 10# | [5 empty] | kg | 6 | 1.628 |  | 9.77
| 煤 | [5 empty] | t | 0.0078 | 470.09 |  | 3.67
| 接地线 铜排 -30mm*3mm | [5 empty] | m | 1 | 74.8 |  | 74.8
| 其他材料费 | [7 empty] | - |  | 0.51 | -
| 材料费小计 | [7 empty] | - |  | 88.75 | -
注：1.如不使用省级或行业建设主管部门发布的计价依据，可不填定额编码、名称等； 2.招标文件提供了暂估单价的材料，按暂估的单价填入表内“暂估单价”栏及“暂估合价”栏。 | [9 empty] | 表-09
综合单价分析表
工程名称：文峰塔防雷工程（文峰塔） | [5 empty] | 标段：许昌市文峰塔防雷工程 |  |  |  | 第 122 页 共 141 页
项目编码 |  | 030411001011 |  | 项目名称 |  |  | 配管 |  | 计量单位 |  | m | 工程量 | 20.1
清单综合单价组成明细
定额编号 | 定额项目名称 | 定额 单位 | 数量 | 单价 |  |  |  |  | 合价
|  |  |  | 人工费 | 材料费 |  | 机械费 | 管理费 和利润 | 人工费 |  | 材料费 | 机械费 | 管理费 和利润
2-1219 | 砖、混凝土结构明配 硬质聚氯乙烯管公称口径(mm以内) 20 | 100m | 0.01 | 659.25 | 73.41 |  | 48.62 | 287.74 | 6.59 |  | 0.73 | 0.49 | 2.88
14-60 | 管道刷油 调和漆 第一遍 | 10m2 | 0.01 | 21 | 0.74 |  |  | 8.67 | 0.21 |  | 0.01 |  | 0.09
人工单价 |  | 小计 | [6 empty] | 6.8 |  | 0.74 | 0.49 | 2.97
75元/工日 |  | 未计价材料费 | [6 empty] | 1.94
清单项目综合单价 | [8 empty] | 12.93
材 料 费 明 细 | 主要材料名称、规格、型号 | [5 empty] | 单位 | 数量 | 单价（元） |  | 合价（元） | 暂估单价 （元） | 暂估合价 （元）
| 硬聚氯乙烯管 Φ20 | [5 empty] | m | 1.01 | 1.8 |  | 1.82
| 调和漆 各色 | [5 empty] | kg | 0.0105 | 12 |  | 0.13
| 其他材料费 | [7 empty] | - |  | 0.74 | -
| 材料费小计 | [7 empty] | - |  | 2.68 | -
注：1.如不使用省级或行业建设主管部门发布的计价依据，可不填定额编码、名称等； 2.招标文件提供了暂估单价的材料，按暂估的单价填入表内“暂估单价”栏及“暂估合价”栏。 | [9 empty] | 表-09
综合单价分析表
工程名称：文峰塔防雷工程（文峰塔） | [5 empty] | 标段：许昌市文峰塔防雷工程 |  |  |  | 第 123 页 共 141 页
项目编码 |  | 030414011011 |  | 项目名称 |  |  | 接地装置 |  | 计量单位 |  | 组 | 工程量 | 3
清单综合单价组成明细
定额编号 | 定额项目名称 | 定额 单位 | 数量 | 单价 |  |  |  |  | 合价
|  |  |  | 人工费 | 材料费 |  | 机械费 | 管理费 和利润 | 人工费 |  | 材料费 | 机械费 | 管理费 和利润
2-1082 换 | 独立接地装置 (6根接地极以内) | 组 | 1 | 300 | 1.5 |  | 89.37 | 123.89 | 300 |  | 1.5 | 89.37 | 123.89
人工单价 |  | 小计 | [6 empty] | 300 |  | 1.5 | 89.37 | 123.89
75元/工日 |  | 未计价材料费
清单项目综合单价 | [8 empty] | 514.76
材 料 费 明 细 | 主要材料名称、规格、型号 | [5 empty] | 单位 | 数量 | 单价（元） |  | 合价（元） | 暂估单价 （元） | 暂估合价 （元）
| 其他材料费 | [7 empty] | - |  | 1.5 | -
| 材料费小计 | [7 empty] | - |  | 1.5 | -
注：1.如不使用省级或行业建设主管部门发布的计价依据，可不填定额编码、名称等； 2.招标文件提供了暂估单价的材料，按暂估的单价填入表内“暂估单价”栏及“暂估合价”栏。 | [9 empty] | 表-09
综合单价分析表
工程名称：文峰塔防雷工程（文峰塔） | [5 empty] | 标段：许昌市文峰塔防雷工程 |  |  |  | 第 124 页 共 141 页
项目编码 |  | 010101002011 |  | 项目名称 |  |  | 基底钎探 |  | 计量单位 |  | m2 | 工程量 | 45
清单综合单价组成明细
定额编号 | 定额项目名称 | 定额 单位 | 数量 | 单价 |  |  |  |  | 合价
|  |  |  | 人工费 | 材料费 |  | 机械费 | 管理费 和利润 | 人工费 |  | 材料费 | 机械费 | 管理费 和利润
借1-63 | 基底钎探 | 100m2 | 0.01 | 487.5 |  |  |  | 124.93 | 4.88 |  |  |  | 1.25
人工单价 |  | 小计 | [6 empty] | 4.88 |  |  |  | 1.25
75元/工日 |  | 未计价材料费
清单项目综合单价 | [8 empty] | 6.13
材 料 费 明 细 | 主要材料名称、规格、型号 | [5 empty] | 单位 | 数量 | 单价（元） |  | 合价（元） | 暂估单价 （元） | 暂估合价 （元）
注：1.如不使用省级或行业建设主管部门发布的计价依据，可不填定额编码、名称等； 2.招标文件提供了暂估单价的材料，按暂估的单价填入表内“暂估单价”栏及“暂估合价”栏。 | [9 empty] | 表-09
综合单价分析表
工程名称：文峰塔防雷工程（文峰塔） | [5 empty] | 标段：许昌市文峰塔防雷工程 |  |  |  | 第 125 页 共 141 页
项目编码 |  | 010101003011 |  | 项目名称 |  |  | 挖沟槽土方 |  | 计量单位 |  | m3 | 工程量 | 43.2
清单综合单价组成明细
定额编号 | 定额项目名称 | 定额 单位 | 数量 | 单价 |  |  |  |  | 合价
|  |  |  | 人工费 | 材料费 |  | 机械费 | 管理费 和利润 | 人工费 |  | 材料费 | 机械费 | 管理费 和利润
借1-18 | 人工挖沟槽一般土深度(m)1.5以内 | 100m3 | 0.01 | 2144.18 |  |  |  | 462.45 | 21.44 |  |  |  | 4.62
人工单价 |  | 小计 | [6 empty] | 21.44 |  |  |  | 4.62
75元/工日 |  | 未计价材料费
清单项目综合单价 | [8 empty] | 26.06
材 料 费 明 细 | 主要材料名称、规格、型号 | [5 empty] | 单位 | 数量 | 单价（元） |  | 合价（元） | 暂估单价 （元） | 暂估合价 （元）
注：1.如不使用省级或行业建设主管部门发布的计价依据，可不填定额编码、名称等； 2.招标文件提供了暂估单价的材料，按暂估的单价填入表内“暂估单价”栏及“暂估合价”栏。 | [9 empty] | 表-09
综合单价分析表
工程名称：文峰塔防雷工程（文峰塔） | [5 empty] | 标段：许昌市文峰塔防雷工程 |  |  |  | 第 126 页 共 141 页
项目编码 |  | 010103001011 |  | 项目名称 |  |  | 回填方 |  | 计量单位 |  | m3 | 工程量 | 43.2
清单综合单价组成明细
定额编号 | 定额项目名称 | 定额 单位 | 数量 | 单价 |  |  |  |  | 合价
|  |  |  | 人工费 | 材料费 |  | 机械费 | 管理费 和利润 | 人工费 |  | 材料费 | 机械费 | 管理费 和利润
借1-B4 | 回填土 夯填 | 100m3 | 0.01 | 1363.5 |  |  | 48.8 | 349.4 | 13.64 |  |  | 0.49 | 3.49
人工单价 |  | 小计 | [6 empty] | 13.64 |  |  | 0.49 | 3.49
75元/工日 |  | 未计价材料费
清单项目综合单价 | [8 empty] | 17.61
材 料 费 明 细 | 主要材料名称、规格、型号 | [5 empty] | 单位 | 数量 | 单价（元） |  | 合价（元） | 暂估单价 （元） | 暂估合价 （元）
注：1.如不使用省级或行业建设主管部门发布的计价依据，可不填定额编码、名称等； 2.招标文件提供了暂估单价的材料，按暂估的单价填入表内“暂估单价”栏及“暂估合价”栏。 | [9 empty] | 表-09
综合单价分析表
工程名称：文峰塔防雷工程（文峰塔） | [5 empty] | 标段：许昌市文峰塔防雷工程 |  |  |  | 第 127 页 共 141 页
项目编码 |  | 011605001005 |  | 项目名称 |  |  | 青砖拆除 |  | 计量单位 |  | m2 | 工程量 | 45
清单综合单价组成明细
定额编号 | 定额项目名称 | 定额 单位 | 数量 | 单价 |  |  |  |  | 合价
|  |  |  | 人工费 | 材料费 |  | 机械费 | 管理费 和利润 | 人工费 |  | 材料费 | 机械费 | 管理费 和利润
借10-6 | 面层拆除水泥砖、地板砖、缸砖 | 100m2 | 0.01 | 630 | 9.54 |  |  | 188.84 | 6.3 |  | 0.1 |  | 1.89
人工单价 |  | 小计 | [6 empty] | 6.3 |  | 0.1 |  | 1.89
75元/工日 |  | 未计价材料费
清单项目综合单价 | [8 empty] | 8.29
材 料 费 明 细 | 主要材料名称、规格、型号 | [5 empty] | 单位 | 数量 | 单价（元） |  | 合价（元） | 暂估单价 （元） | 暂估合价 （元）
| 其他材料费 | [5 empty] | 元 | 0.0954 | 1 |  | 0.1
| 材料费小计 | [7 empty] | - |  | 0.1 | -
注：1.如不使用省级或行业建设主管部门发布的计价依据，可不填定额编码、名称等； 2.招标文件提供了暂估单价的材料，按暂估的单价填入表内“暂估单价”栏及“暂估合价”栏。 | [9 empty] | 表-09
综合单价分析表
工程名称：文峰塔防雷工程（文峰塔） | [5 empty] | 标段：许昌市文峰塔防雷工程 |  |  |  | 第 128 页 共 141 页
项目编码 |  | 040204002005 |  | 项目名称 |  |  | 人行道块料铺设 |  | 计量单位 |  | m2 | 工程量 | 45
清单综合单价组成明细
定额编号 | 定额项目名称 | 定额 单位 | 数量 | 单价 |  |  |  |  | 合价
|  |  |  | 人工费 | 材料费 |  | 机械费 | 管理费 和利润 | 人工费 |  | 材料费 | 机械费 | 管理费 和利润
借9-44 | 青石板浆砌 | 100m2 | 0.01 | 997.5 | 9519.33 |  | 46.48 | 299.11 | 9.98 |  | 95.19 | 0.46 | 2.99
人工单价 |  | 小计 | [6 empty] | 9.98 |  | 95.19 | 0.46 | 2.99
75元/工日 |  | 未计价材料费
清单项目综合单价 | [8 empty] | 108.63
材 料 费 明 细 | 主要材料名称、规格、型号 | [5 empty] | 单位 | 数量 | 单价（元） |  | 合价（元） | 暂估单价 （元） | 暂估合价 （元）
| 其他材料费 | [5 empty] | 元 | 0.106 | 1 |  | 0.11
| 青石板步砖 | [5 empty] | m2 | 1.015 | 87 |  | 88.31
| 其他材料费 | [7 empty] | - |  | 6.78 | -
| 材料费小计 | [7 empty] | - |  | 95.19 | -
注：1.如不使用省级或行业建设主管部门发布的计价依据，可不填定额编码、名称等； 2.招标文件提供了暂估单价的材料，按暂估的单价填入表内“暂估单价”栏及“暂估合价”栏。 | [9 empty] | 表-09
综合单价分析表
工程名称：文峰塔防雷工程（文峰塔） | [5 empty] | 标段：许昌市文峰塔防雷工程 |  |  |  | 第 129 页 共 141 页
项目编码 |  | 011701002011 |  | 项目名称 |  |  | 外脚手架 |  | 计量单位 |  | 项 | 工程量 | 1
清单综合单价组成明细
定额编号 | 定额项目名称 | 定额 单位 | 数量 | 单价 |  |  |  |  | 合价
|  |  |  | 人工费 | 材料费 |  | 机械费 | 管理费 和利润 | 人工费 |  | 材料费 | 机械费 | 管理费 和利润
借12-221 | 外墙脚手架单排墙高(m)15以内 | 100m2 | 1.35 | 594.75 | 342.56 |  | 65.33 | 251.14 | 802.91 |  | 462.46 | 88.2 | 339.04
人工单价 |  | 小计 | [6 empty] | 802.91 |  | 462.46 | 88.2 | 339.04
75元/工日 |  | 未计价材料费
清单项目综合单价 | [8 empty] | 1692.61
材 料 费 明 细 | 主要材料名称、规格、型号 | [5 empty] | 单位 | 数量 | 单价（元） |  | 合价（元） | 暂估单价 （元） | 暂估合价 （元）
| 其他材料费 | [5 empty] | 元 | 20.034 | 1 |  | 20.03
| 钢管脚手 Φ48×3.5 | [5 empty] | t | 0.05 | 2915.95 |  | 145.8
| 钢管扣件 直角 | [5 empty] | 个 | 5.3325 | 5 |  | 26.66
| 竹脚手板 3000×330×50 | [5 empty] | m2 | 11.556 | 20 |  | 231.12
| 镀锌铁丝 12# | [5 empty] | kg | 6.7095 | 3.8 |  | 25.5
| 其他材料费 | [7 empty] | - |  | 13.49 | -
| 材料费小计 | [7 empty] | - |  | 462.46 | -
注：1.如不使用省级或行业建设主管部门发布的计价依据，可不填定额编码、名称等； 2.招标文件提供了暂估单价的材料，按暂估的单价填入表内“暂估单价”栏及“暂估合价”栏。 | [9 empty] | 表-09
综合单价分析表
工程名称：文峰塔防雷工程（文峰塔） | [5 empty] | 标段：许昌市文峰塔防雷工程 |  |  |  | 第 130 页 共 141 页
项目编码 |  | 030409005013 |  | 项目名称 |  |  | 避雷网 |  | 计量单位 |  | m | 工程量 | 28.05
清单综合单价组成明细
定额编号 | 定额项目名称 | 定额 单位 | 数量 | 单价 |  |  |  |  | 合价
|  |  |  | 人工费 | 材料费 |  | 机械费 | 管理费 和利润 | 人工费 |  | 材料费 | 机械费 | 管理费 和利润
2-943 | 避雷网安装 沿折板支架 敷设 | 10m | 0.1 | 64.5 | 33.99 |  | 31.07 | 34.69 | 6.45 |  | 3.4 | 3.11 | 3.47
人工单价 |  | 小计 | [6 empty] | 6.45 |  | 3.4 | 3.11 | 3.47
75元/工日 |  | 未计价材料费 | [6 empty] | 28.5
清单项目综合单价 | [8 empty] | 44.92
材 料 费 明 细 | 主要材料名称、规格、型号 | [5 empty] | 单位 | 数量 | 单价（元） |  | 合价（元） | 暂估单价 （元） | 暂估合价 （元）
| 镀锌扁钢支架 —40×3 | [5 empty] | kg | 0.28 | 7.5 |  | 2.1
| 电焊条 结 422 Φ2.5～3.2 | [5 empty] | kg | 0.1 | 4.8 |  | 0.48
| 避雷网 铜条(φ8) | [5 empty] | m | 1 | 28.5 |  | 28.5
| 其他材料费 | [7 empty] | - |  | 0.82 | -
| 材料费小计 | [7 empty] | - |  | 31.9 | -
注：1.如不使用省级或行业建设主管部门发布的计价依据，可不填定额编码、名称等； 2.招标文件提供了暂估单价的材料，按暂估的单价填入表内“暂估单价”栏及“暂估合价”栏。 | [9 empty] | 表-09
综合单价分析表
工程名称：文峰塔防雷工程（文峰塔） | [5 empty] | 标段：许昌市文峰塔防雷工程 |  |  |  | 第 131 页 共 141 页
项目编码 |  | 030409003012 |  | 项目名称 |  |  | 避雷引下线 |  | 计量单位 |  | m | 工程量 | 25.6
清单综合单价组成明细
定额编号 | 定额项目名称 | 定额 单位 | 数量 | 单价 |  |  |  |  | 合价
|  |  |  | 人工费 | 材料费 |  | 机械费 | 管理费 和利润 | 人工费 |  | 材料费 | 机械费 | 管理费 和利润
2-948 | 避雷引下线敷设 沿建筑、 构筑物引下 | 10m | 0.1 | 66 | 12.11 |  | 29.87 | 35 | 6.6 |  | 1.21 | 2.99 | 3.5
人工单价 |  | 小计 | [6 empty] | 6.6 |  | 1.21 | 2.99 | 3.5
75元/工日 |  | 未计价材料费 | [6 empty] | 30.66
清单项目综合单价 | [8 empty] | 44.96
材 料 费 明 细 | 主要材料名称、规格、型号 | [5 empty] | 单位 | 数量 | 单价（元） |  | 合价（元） | 暂估单价 （元） | 暂估合价 （元）
| 防雷警示牌 | [5 empty] | 个 | 0.0524 | 33 |  | 1.73
| 引下线 铜条 Φ8 | [5 empty] | m | 1.015 | 28.5 |  | 28.93
| 其他材料费 | [7 empty] | - |  | 1.21 | -
| 材料费小计 | [7 empty] | - |  | 31.87 | -
注：1.如不使用省级或行业建设主管部门发布的计价依据，可不填定额编码、名称等； 2.招标文件提供了暂估单价的材料，按暂估的单价填入表内“暂估单价”栏及“暂估合价”栏。 | [9 empty] | 表-09
综合单价分析表
工程名称：文峰塔防雷工程（文峰塔） | [5 empty] | 标段：许昌市文峰塔防雷工程 |  |  |  | 第 132 页 共 141 页
项目编码 |  | 030409001012 |  | 项目名称 |  |  | 接地极 |  | 计量单位 |  | 根 | 工程量 | 8
清单综合单价组成明细
定额编号 | 定额项目名称 | 定额 单位 | 数量 | 单价 |  |  |  |  | 合价
|  |  |  | 人工费 | 材料费 |  | 机械费 | 管理费 和利润 | 人工费 |  | 材料费 | 机械费 | 管理费 和利润
2-891 | 接地极(板)制作、安装 角钢接地极 普通土 | 根 | 1 | 22.5 | 2.74 |  | 21.51 | 14.87 | 22.5 |  | 2.74 | 21.51 | 14.87
人工单价 |  | 小计 | [6 empty] | 22.5 |  | 2.74 | 21.51 | 14.87
75元/工日 |  | 未计价材料费 | [6 empty] | 1605.9
清单项目综合单价 | [8 empty] | 1667.52
材 料 费 明 细 | 主要材料名称、规格、型号 | [5 empty] | 单位 | 数量 | 单价（元） |  | 合价（元） | 暂估单价 （元） | 暂估合价 （元）
| 电焊条 结 422 Φ2.5～3.2 | [5 empty] | kg | 0.15 | 4.8 |  | 0.72
| 角钢接地 | [5 empty] | 根 | 1.01 | 1590 |  | 1605.9
| 其他材料费 | [7 empty] | - |  | 2.02 | -
| 材料费小计 | [7 empty] | - |  | 1608.64 | -
注：1.如不使用省级或行业建设主管部门发布的计价依据，可不填定额编码、名称等； 2.招标文件提供了暂估单价的材料，按暂估的单价填入表内“暂估单价”栏及“暂估合价”栏。 | [9 empty] | 表-09
综合单价分析表
工程名称：文峰塔防雷工程（文峰塔） | [5 empty] | 标段：许昌市文峰塔防雷工程 |  |  |  | 第 133 页 共 141 页
项目编码 |  | 030409002012 |  | 项目名称 |  |  | 接地母线 |  | 计量单位 |  | m | 工程量 | 32.79
清单综合单价组成明细
定额编号 | 定额项目名称 | 定额 单位 | 数量 | 单价 |  |  |  |  | 合价
|  |  |  | 人工费 | 材料费 |  | 机械费 | 管理费 和利润 | 人工费 |  | 材料费 | 机械费 | 管理费 和利润
2-899 | 接地母线敷设 户外接地母线敷设 (截面mm2以内) 600 | 10m | 0.1 | 312.75 | 3.61 |  | 10.75 | 131.94 | 31.28 |  | 0.36 | 1.08 | 13.19
14-294 | 沥青层 10mm | 10m2 | 0.06 | 212.25 | 226.41 |  |  | 87.66 | 12.74 |  | 13.58 |  | 5.26
人工单价 |  | 小计 | [6 empty] | 44.02 |  | 13.94 | 1.08 | 18.45
75元/工日 |  | 未计价材料费 | [6 empty] | 74.8
清单项目综合单价 | [8 empty] | 152.29
材 料 费 明 细 | 主要材料名称、规格、型号 | [5 empty] | 单位 | 数量 | 单价（元） |  | 合价（元） | 暂估单价 （元） | 暂估合价 （元）
| 石油沥青 10# | [5 empty] | kg | 6 | 1.628 |  | 9.77
| 煤 | [5 empty] | t | 0.0078 | 470.09 |  | 3.67
| 接地线 铜排 -30mm*3mm | [5 empty] | m | 1 | 74.8 |  | 74.8
| 其他材料费 | [7 empty] | - |  | 0.51 | -
| 材料费小计 | [7 empty] | - |  | 88.75 | -
注：1.如不使用省级或行业建设主管部门发布的计价依据，可不填定额编码、名称等； 2.招标文件提供了暂估单价的材料，按暂估的单价填入表内“暂估单价”栏及“暂估合价”栏。 | [9 empty] | 表-09
综合单价分析表
工程名称：文峰塔防雷工程（文峰塔） | [5 empty] | 标段：许昌市文峰塔防雷工程 |  |  |  | 第 134 页 共 141 页
项目编码 |  | 030411001012 |  | 项目名称 |  |  | 配管 |  | 计量单位 |  | m | 工程量 | 13.4
清单综合单价组成明细
定额编号 | 定额项目名称 | 定额 单位 | 数量 | 单价 |  |  |  |  | 合价
|  |  |  | 人工费 | 材料费 |  | 机械费 | 管理费 和利润 | 人工费 |  | 材料费 | 机械费 | 管理费 和利润
2-1219 | 砖、混凝土结构明配 硬质聚氯乙烯管公称口径(mm以内) 20 | 100m | 0.01 | 659.25 | 73.41 |  | 48.62 | 287.74 | 6.59 |  | 0.73 | 0.49 | 2.88
14-60 | 管道刷油 调和漆 第一遍 | 10m2 | 0.01 | 21 | 0.74 |  |  | 8.67 | 0.21 |  | 0.01 |  | 0.09
人工单价 |  | 小计 | [6 empty] | 6.8 |  | 0.74 | 0.49 | 2.97
75元/工日 |  | 未计价材料费 | [6 empty] | 1.94
清单项目综合单价 | [8 empty] | 12.93
材 料 费 明 细 | 主要材料名称、规格、型号 | [5 empty] | 单位 | 数量 | 单价（元） |  | 合价（元） | 暂估单价 （元） | 暂估合价 （元）
| 硬聚氯乙烯管 Φ20 | [5 empty] | m | 1.01 | 1.8 |  | 1.82
| 调和漆 各色 | [5 empty] | kg | 0.0105 | 12 |  | 0.13
| 其他材料费 | [7 empty] | - |  | 0.74 | -
| 材料费小计 | [7 empty] | - |  | 2.68 | -
注：1.如不使用省级或行业建设主管部门发布的计价依据，可不填定额编码、名称等； 2.招标文件提供了暂估单价的材料，按暂估的单价填入表内“暂估单价”栏及“暂估合价”栏。 | [9 empty] | 表-09
综合单价分析表
工程名称：文峰塔防雷工程（文峰塔） | [5 empty] | 标段：许昌市文峰塔防雷工程 |  |  |  | 第 135 页 共 141 页
项目编码 |  | 030414011012 |  | 项目名称 |  |  | 接地装置 |  | 计量单位 |  | 组 | 工程量 | 2
清单综合单价组成明细
定额编号 | 定额项目名称 | 定额 单位 | 数量 | 单价 |  |  |  |  | 合价
|  |  |  | 人工费 | 材料费 |  | 机械费 | 管理费 和利润 | 人工费 |  | 材料费 | 机械费 | 管理费 和利润
2-1082 换 | 独立接地装置 (6根接地极以内) | 组 | 1 | 300 | 1.5 |  | 89.37 | 123.89 | 300 |  | 1.5 | 89.37 | 123.89
人工单价 |  | 小计 | [6 empty] | 300 |  | 1.5 | 89.37 | 123.89
75元/工日 |  | 未计价材料费
清单项目综合单价 | [8 empty] | 514.76
材 料 费 明 细 | 主要材料名称、规格、型号 | [5 empty] | 单位 | 数量 | 单价（元） |  | 合价（元） | 暂估单价 （元） | 暂估合价 （元）
| 其他材料费 | [7 empty] | - |  | 1.5 | -
| 材料费小计 | [7 empty] | - |  | 1.5 | -
注：1.如不使用省级或行业建设主管部门发布的计价依据，可不填定额编码、名称等； 2.招标文件提供了暂估单价的材料，按暂估的单价填入表内“暂估单价”栏及“暂估合价”栏。 | [9 empty] | 表-09
综合单价分析表
工程名称：文峰塔防雷工程（文峰塔） | [5 empty] | 标段：许昌市文峰塔防雷工程 |  |  |  | 第 136 页 共 141 页
项目编码 |  | 010101002012 |  | 项目名称 |  |  | 基底钎探 |  | 计量单位 |  | m2 | 工程量 | 30
清单综合单价组成明细
定额编号 | 定额项目名称 | 定额 单位 | 数量 | 单价 |  |  |  |  | 合价
|  |  |  | 人工费 | 材料费 |  | 机械费 | 管理费 和利润 | 人工费 |  | 材料费 | 机械费 | 管理费 和利润
借1-63 | 基底钎探 | 100m2 | 0.01 | 487.5 |  |  |  | 124.93 | 4.88 |  |  |  | 1.25
人工单价 |  | 小计 | [6 empty] | 4.88 |  |  |  | 1.25
75元/工日 |  | 未计价材料费
清单项目综合单价 | [8 empty] | 6.13
材 料 费 明 细 | 主要材料名称、规格、型号 | [5 empty] | 单位 | 数量 | 单价（元） |  | 合价（元） | 暂估单价 （元） | 暂估合价 （元）
注：1.如不使用省级或行业建设主管部门发布的计价依据，可不填定额编码、名称等； 2.招标文件提供了暂估单价的材料，按暂估的单价填入表内“暂估单价”栏及“暂估合价”栏。 | [9 empty] | 表-09
综合单价分析表
工程名称：文峰塔防雷工程（文峰塔） | [5 empty] | 标段：许昌市文峰塔防雷工程 |  |  |  | 第 137 页 共 141 页
项目编码 |  | 010101003012 |  | 项目名称 |  |  | 挖沟槽土方 |  | 计量单位 |  | m3 | 工程量 | 28.8
清单综合单价组成明细
定额编号 | 定额项目名称 | 定额 单位 | 数量 | 单价 |  |  |  |  | 合价
|  |  |  | 人工费 | 材料费 |  | 机械费 | 管理费 和利润 | 人工费 |  | 材料费 | 机械费 | 管理费 和利润
借1-18 | 人工挖沟槽一般土深度(m)1.5以内 | 100m3 | 0.01 | 2144.18 |  |  |  | 462.45 | 21.44 |  |  |  | 4.62
人工单价 |  | 小计 | [6 empty] | 21.44 |  |  |  | 4.62
75元/工日 |  | 未计价材料费
清单项目综合单价 | [8 empty] | 26.06
材 料 费 明 细 | 主要材料名称、规格、型号 | [5 empty] | 单位 | 数量 | 单价（元） |  | 合价（元） | 暂估单价 （元） | 暂估合价 （元）
注：1.如不使用省级或行业建设主管部门发布的计价依据，可不填定额编码、名称等； 2.招标文件提供了暂估单价的材料，按暂估的单价填入表内“暂估单价”栏及“暂估合价”栏。 | [9 empty] | 表-09
综合单价分析表
工程名称：文峰塔防雷工程（文峰塔） | [5 empty] | 标段：许昌市文峰塔防雷工程 |  |  |  | 第 138 页 共 141 页
项目编码 |  | 010103001012 |  | 项目名称 |  |  | 回填方 |  | 计量单位 |  | m3 | 工程量 | 28.8
清单综合单价组成明细
定额编号 | 定额项目名称 | 定额 单位 | 数量 | 单价 |  |  |  |  | 合价
|  |  |  | 人工费 | 材料费 |  | 机械费 | 管理费 和利润 | 人工费 |  | 材料费 | 机械费 | 管理费 和利润
借1-B4 | 回填土 夯填 | 100m3 | 0.01 | 1363.5 |  |  | 48.8 | 349.4 | 13.64 |  |  | 0.49 | 3.49
人工单价 |  | 小计 | [6 empty] | 13.64 |  |  | 0.49 | 3.49
75元/工日 |  | 未计价材料费
清单项目综合单价 | [8 empty] | 17.62
材 料 费 明 细 | 主要材料名称、规格、型号 | [5 empty] | 单位 | 数量 | 单价（元） |  | 合价（元） | 暂估单价 （元） | 暂估合价 （元）
注：1.如不使用省级或行业建设主管部门发布的计价依据，可不填定额编码、名称等； 2.招标文件提供了暂估单价的材料，按暂估的单价填入表内“暂估单价”栏及“暂估合价”栏。 | [9 empty] | 表-09
综合单价分析表
工程名称：文峰塔防雷工程（文峰塔） | [5 empty] | 标段：许昌市文峰塔防雷工程 |  |  |  | 第 139 页 共 141 页
项目编码 |  | 011605001006 |  | 项目名称 |  |  | 青砖拆除 |  | 计量单位 |  | m2 | 工程量 | 30
清单综合单价组成明细
定额编号 | 定额项目名称 | 定额 单位 | 数量 | 单价 |  |  |  |  | 合价
|  |  |  | 人工费 | 材料费 |  | 机械费 | 管理费 和利润 | 人工费 |  | 材料费 | 机械费 | 管理费 和利润
借10-6 | 面层拆除水泥砖、地板砖、缸砖 | 100m2 | 0.01 | 630 | 9.54 |  |  | 188.84 | 6.3 |  | 0.1 |  | 1.89
人工单价 |  | 小计 | [6 empty] | 6.3 |  | 0.1 |  | 1.89
75元/工日 |  | 未计价材料费
清单项目综合单价 | [8 empty] | 8.29
材 料 费 明 细 | 主要材料名称、规格、型号 | [5 empty] | 单位 | 数量 | 单价（元） |  | 合价（元） | 暂估单价 （元） | 暂估合价 （元）
| 其他材料费 | [5 empty] | 元 | 0.0954 | 1 |  | 0.1
| 材料费小计 | [7 empty] | - |  | 0.1 | -
注：1.如不使用省级或行业建设主管部门发布的计价依据，可不填定额编码、名称等； 2.招标文件提供了暂估单价的材料，按暂估的单价填入表内“暂估单价”栏及“暂估合价”栏。 | [9 empty] | 表-09
综合单价分析表
工程名称：文峰塔防雷工程（文峰塔） | [5 empty] | 标段：许昌市文峰塔防雷工程 |  |  |  | 第 140 页 共 141 页
项目编码 |  | 040204002006 |  | 项目名称 |  |  | 人行道块料铺设 |  | 计量单位 |  | m2 | 工程量 | 30
清单综合单价组成明细
定额编号 | 定额项目名称 | 定额 单位 | 数量 | 单价 |  |  |  |  | 合价
|  |  |  | 人工费 | 材料费 |  | 机械费 | 管理费 和利润 | 人工费 |  | 材料费 | 机械费 | 管理费 和利润
借9-44 | 青石板浆砌 | 100m2 | 0.01 | 997.5 | 9519.33 |  | 46.48 | 299.11 | 9.98 |  | 95.19 | 0.46 | 2.99
人工单价 |  | 小计 | [6 empty] | 9.98 |  | 95.19 | 0.46 | 2.99
75元/工日 |  | 未计价材料费
清单项目综合单价 | [8 empty] | 108.63
材 料 费 明 细 | 主要材料名称、规格、型号 | [5 empty] | 单位 | 数量 | 单价（元） |  | 合价（元） | 暂估单价 （元） | 暂估合价 （元）
| 其他材料费 | [5 empty] | 元 | 0.106 | 1 |  | 0.11
| 青石板步砖 | [5 empty] | m2 | 1.015 | 87 |  | 88.31
| 其他材料费 | [7 empty] | - |  | 6.78 | -
| 材料费小计 | [7 empty] | - |  | 95.19 | -
注：1.如不使用省级或行业建设主管部门发布的计价依据，可不填定额编码、名称等； 2.招标文件提供了暂估单价的材料，按暂估的单价填入表内“暂估单价”栏及“暂估合价”栏。 | [9 empty] | 表-09
综合单价分析表
工程名称：文峰塔防雷工程（文峰塔） | [5 empty] | 标段：许昌市文峰塔防雷工程 |  |  |  | 第 141 页 共 141 页
项目编码 |  | 011701002012 |  | 项目名称 |  |  | 外脚手架 |  | 计量单位 |  | 项 | 工程量 | 1
清单综合单价组成明细
定额编号 | 定额项目名称 | 定额 单位 | 数量 | 单价 |  |  |  |  | 合价
|  |  |  | 人工费 | 材料费 |  | 机械费 | 管理费 和利润 | 人工费 |  | 材料费 | 机械费 | 管理费 和利润
借12-221 | 外墙脚手架单排墙高(m)15以内 | 100m2 | 0.12 | 594.75 | 342.56 |  | 65.33 | 251.14 | 71.37 |  | 41.11 | 7.84 | 30.14
人工单价 |  | 小计 | [6 empty] | 71.37 |  | 41.11 | 7.84 | 30.14
75元/工日 |  | 未计价材料费
清单项目综合单价 | [8 empty] | 150.46
材 料 费 明 细 | 主要材料名称、规格、型号 | [5 empty] | 单位 | 数量 | 单价（元） |  | 合价（元） | 暂估单价 （元） | 暂估合价 （元）
| 其他材料费 | [5 empty] | 元 | 1.7808 | 1 |  | 1.78
| 钢管脚手 Φ48×3.5 | [5 empty] | t | 0.0044 | 2915.95 |  | 12.83
| 钢管扣件 直角 | [5 empty] | 个 | 0.474 | 5 |  | 2.37
| 竹脚手板 3000×330×50 | [5 empty] | m2 | 1.0272 | 20 |  | 20.54
| 镀锌铁丝 12# | [5 empty] | kg | 0.5964 | 3.8 |  | 2.27
| 其他材料费 | [7 empty] | - |  | 1.2 | -
| 材料费小计 | [7 empty] | - |  | 41.11 | -
注：1.如不使用省级或行业建设主管部门发布的计价依据，可不填定额编码、名称等； 2.招标文件提供了暂估单价的材料，按暂估的单价填入表内“暂估单价”栏及“暂估合价”栏。 | [9 empty] | 表-09

## 表-11 总价措施项目清单与计价汇总表
总价措施项目清单与计价表
工程名称：文峰塔防雷工程（文峰塔） |  |  |  | 标段：许昌市文峰塔防雷工程 |  |  |  | 第 1 页 共 1 页
序号 | 项目编码 | 项 目 名 称 | 计 算 基 础 |  | 费率(%) | 金 额(元) | 调整费 率(%) |  | 调整后金额 (元) | 备 注
1 | 031302001001 | 安全文明施工费 |  |  |  | 11927.29 |  |  |  | 不可竞争费，费率值根据“豫建设标【2014】57号文”取定，其中郑州市的建筑工程、市政道路工程、市政桥梁工程，费率值根据“郑建文【2015】68号文”取定。
1.1 | 1.1 | 安全生产费 | (综合工日合计+技术措施项目综合工日合计)*34*1.36*(1-10.08%) |  | 10.18 | 7358.77
1.2 | 1.2 | 文明施工措施费 | (综合工日合计+技术措施项目综合工日合计)*34*1.36*(1-10.08%) |  | 5.1 | 3686.62
1.3 | 1.3 | 扬尘污染防治增加费 | (综合工日合计+技术措施项目综合工日合计)*34*1.36*(1-10.08%) |  | 1.22 | 881.9
2 | 031302002001 | 夜间施工增加费 | 综合工日合计+技术措施项目综合工日合计 |  | 0
3 | 031302004001 | 二次搬运费 | 综合工日合计+技术措施项目综合工日合计 |  | 0
4 | 031302005001 | 冬雨季施工增加费 | 综合工日合计+技术措施项目综合工日合计 |  | 0
5 | 031302006001 | 已完工程及设备保护费 | 综合工日合计+技术措施项目综合工日合计 |  | 0
合 计 | [5 empty] | 11927.29
编制人（造价人员）： |  |  |  | 复核人（造价工程师）：
注：1.“计算基础”中安全文明施工费可为“定额基价”、“定额人工费”或“定额人工费+定额机械费”，其他项目可为“定额人工费”或“定额人工费+定额机械费”。 2.按施工方案计算的措施费，若无“计算基础”和“费率”的数值，也可只填“金额”数值，但应在备注栏说明施工方案出处或计算方法。
表-11

## 表-12 其他项目清单与计价汇总表
其他项目清单与计价汇总表
工程名称：文峰塔防雷工程（文峰塔） |  |  | 标段：许昌市文峰塔防雷工程 |  | 第 1 页 共 1 页
序号 | 项 目 名 称 | 金 额(元) |  | 结算金额(元) |  | 备 注
1 | 暂列金额 | 0 |  |  |  | 明细详见表-12-1
2 | 暂估价 | 0
2.1 | 材料（工程设备）暂估价 | — |  |  |  | 明细详见表-12-2
2.2 | 专业工程暂估价 | 0 |  |  |  | 明细详见表-12-3
3 | 计日工 | 0 |  |  |  | 明细详见表-12-4
4 | 总承包服务费 | 0 |  |  |  | 明细详见表-12-5
合 计 |  | 0 |  |  |  | —
注：材料（工程设备）暂估单价进入清单项目综合单价，此处不汇总。
表—12

## 表-12-1 暂列金额明细表
暂列金额明细表
工程名称：文峰塔防雷工程（文峰塔） |  | 标段：许昌市文峰塔防雷工程 |  |  | 第 1 页 共 1 页
序号 | 项 目 名 称 |  | 计量单位 | 暂列金额(元) |  | 备 注
合 计 | [5 empty] | —
注：此表由招标人填写，如不能详列，也可只列暂列金额总额，投标人应将上述暂列金额计入投标总价中。
表—12—1

## 表-12-3 专业工程暂估价及结算价表
专业工程暂估价及结算价表
工程名称：文峰塔防雷工程（文峰塔） |  |  | 标段：许昌市文峰塔防雷工程 |  |  | 第 1 页 共 1 页
序号 | 工 程 名 称 | 工程内容 |  | 暂估金额 （元） | 结算金额 (元) |  | 差额±(元) | 备 注
合 计 |  |  |  | 0.00 |  |  |  | —
注：此表“暂估金额”由招标人填写，投标人应将“暂估金额”计入投标总价中。结算时按合同约定结算金额填写。
表—12—3

## 表-12-4 计日工表
计 日 工 表
工程名称：文峰塔防雷工程（文峰塔） |  |  |  | 标段：许昌市文峰塔防雷工程 |  |  | 第 1 页 共 1 页
编号 | 项 目 名 称 | 单位 | 暂定数量 |  | 实际数量 | 综合单价 (元) |  | 合 价(元)
[8 empty] | 暂 定 | 实 际
一 | 人工
1.1
人工小计
二 | 材料
2.1
材料小计
三 | 施工机械
3.1
施工机械小计
四 | 企业管理费和利润
总 计
注：此表项目名称、暂定数量由招标人填写，编制招标控制价时，单价由招标人按有关计价规定确定；投标时，单价由投标人自主报价，按暂定数量计算合价计入投标总价中。结算时，按发承包双方确认的实际数量计算合价。
表—12—4

## 表-12-5 总承包服务费计价表
总承包服务费计价表
工程名称：文峰塔防雷工程（文峰塔） |  |  | 标段：许昌市文峰塔防雷工程 |  |  | 第 1 页 共 1 页
序号 | 项 目 名 称 | 项目价值（元） |  | 服务内容 | 计算基础 |  | 费率(%) | 金 额(元)
| 合 计 | - |  | - |  |  | -
注：此表项目名称、服务内容由招标人填写，编制招标控制价时，费率及金额由招标人按有关计价规定确定；投标时，费率及金额由投标人自主报价，计入投标总价中。
表—12—5

## 表-13 规费、税金项目计价表
规费、税金项目计价表
工程名称：文峰塔防雷工程（文峰塔） |  |  | 标段：许昌市文峰塔防雷工程 |  |  | 第 1 页 共 1 页
序号 | 项 目 名 称 | 计 算 基 础 |  | 计算基数 | 计算费率 (%) |  | 金 额(元)
1 | 规费 | 其中：1)工程排污费+2)社会保障费+3)住房公积金+4)工伤保险 |  | 16152.73 |  |  | 16152.73
1.1 | 其中：1)工程排污费
1.2 | 2)社会保障费 | 综合工日合计*0.95 |  | 1651.608725 | 808 |  | 13345
1.3 | 3)住房公积金 | 综合工日合计*0.95 |  | 1651.608725 | 170 |  | 2807.73
1.4 | 4)工伤保险 | 综合工日合计+技术措施项目综合工日合计 |  | 1738.5355 | 0
2 | 增值税~销项税额 | 不含税工程造价合计 |  | 611531.95 | 11 |  | 67268.51
合 计 | [6 empty] | 83421.24
编制人（造价人员）： |  |  | 复核人（造价工程师）：
表—13

## 表-14 主要材料价格表
主要材料价格表
工程名称： |  | 文峰塔防雷工程（文峰塔） | [5 empty] | 第 1 页 共 1 页
序号 | 材料编码 |  | 材料名称 | 规格、型号 等特殊要求 | 单位 | 数 量 | 单 价 |  | 合 价
1 | AC225 |  | 钢管扣件 | 直角 | 个 | 239.449 | 5 |  | 1197.25
2 | AC3020@1 |  | 青石板步砖 |  | m2 | 258.825 | 87 |  | 22517.78
3 | AC702 |  | 煤 |  | t | 3.7087 | 470.09 |  | 1743.41
4 | C00025 |  | 镀锌铁丝 | 12# | kg | 301.2814 | 3.8 |  | 1144.87
5 | C00046 |  | 竹脚手板 | 3000×330×50 | m2 | 518.9072 | 20 |  | 10378.14
6 | C00280 |  | 石油沥青 | 10# | kg | 2852.82 | 1.628 |  | 4644.39
7 | C01096 |  | 钢管脚手 | Φ48×3.5 | t | 2.2429 | 2915.95 |  | 6540.3
8 | C01251 |  | 其他材料费 |  | 元 | 1021.9978 | 1 |  | 1022
9 | CC1028 |  | 镀锌扁钢支架 | —40×3 | kg | 598.5504 | 7.5 |  | 4489.13
10 | CC1649 |  | 电焊条 | 结 422 Φ2.5～3.2 | kg | 237.168 | 4.8 |  | 1138.41
11 | CZ3030@3 |  | 接地线 铜排 -30mm*3mm |  | m | 475.47 | 74.8 |  | 35565.16
12 | Z00028@1 |  | 引下线 铜条 Φ8 |  | m | 905.7758 | 28.5 |  | 25814.61
13 | Z00029@1 |  | 电源一级浪涌保护器50KA间隙型1组 |  | 个 | 2 | 4500 |  | 9000
14 | Z00029@2 |  | 电源二级浪涌保护器40KA限压型5组、保护体箱 |  | 个 | 4 | 2400 |  | 9600
15 | Z00053@1 |  | 角钢接地 |  | 根 | 117.16 | 1590 |  | 186284.4
16 | Z256@1 |  | 避雷网 铜条(φ8) |  | m | 1880.06 | 28.5 |  | 53581.71
17 | Z256@2 |  | 避雷网 铜条(Φ10) |  | m | 149.62 | 30 |  | 4488.6
18 | Z256@3 |  | 避雷网均压带 铜条(Φ10) |  | m | 108 | 30 |  | 3240
19 | 补充主材001 |  | 防雷警示牌 |  | 个 | 46.722 | 33 |  | 1541.83
20 | 补充主材002 |  | 避雷针（短接闪杆 50M） |  | 个 | 1 | 1672 |  | 1672

## 表-23 单位工程主材表
单位工程主材表
工程名称： |  | 文峰塔防雷工程（文峰塔） | [5 empty] | 第 1 页 共 1 页
序号 | 名称及规格 |  | 单位 | 数量 | 市场价 | 市场价合计 | 厂家 |  | 产地
1 | 接地线 铜排 -30mm*3mm |  | m | 475.47 | 74.8 | 35565.16
2 | 硬聚氯乙烯管 Φ20 |  | m | 196.243 | 1.8 | 353.24
3 | 调和漆 各色 |  | kg | 2.0402 | 12 | 24.48
4 | 自动空气开关 |  | 个 | 4 | 24.75 | 99
5 | 引下线 铜条 Φ8 |  | m | 905.7758 | 28.5 | 25814.61
6 | 电源一级浪涌保护器50KA间隙型1组 |  | 个 | 2 | 4500 | 9000
7 | 电源二级浪涌保护器40KA限压型5组、保护体箱 |  | 个 | 4 | 2400 | 9600
8 | 角钢接地 |  | 根 | 117.16 | 1590 | 186284.4
9 | 避雷网 铜条(φ8) |  | m | 1880.06 | 28.5 | 53581.71
10 | 避雷网 铜条(Φ10) |  | m | 149.62 | 30 | 4488.6
11 | 避雷网均压带 铜条(Φ10) |  | m | 108 | 30 | 3240
12 | 防雷警示牌 |  | 个 | 46.722 | 33 | 1541.83
13 | 避雷针（短接闪杆 50M） |  | 个 | 1 | 1672 | 1672
合计 | [5 empty] | 331265.03